## zestawienie
Załącznik nr 2 do SIWZ
……………………………………………….
oznaczenie Wykonawcy
FORMULARZ CENOWY
l.p. | znak | Typ centrali | Ilość | Wydajność | Producent | Obiekt | Lokalizacja | Ilośc serwisów w roku | Cena netto jednego serwisu jednego urządzenia | Cena netto serwisu urządzeń uwzględniająć ilośc urządzeń i ilość serwisów w roku ( 4*9*10) | Ilość urządzeń
m3/h
kW
1 | 2 | 3 | 4 | 5 | 6 | 7 | 8 | 9 | 10 | 11
2049
1 | C | Centrala wentylacyjna CV5P | 1 | 8.300 | VTS Clima | Wydział Studów Edukacyjnych ul. Szamarzewskiego 89 | budynek E | 4 |  | 0
2 | C | Centrala wentylacyjna CV5L | 1 | 7.200 | VTS Clima | Wydział Studów Edukacyjnych ul. Szamarzewskiego 89 | budynek E | 4 |  | 0
3 | C | Centrala wentylacyjna SV2L | 1 | 4.700 | VTS Clima | Wydział Studów Edukacyjnych ul. Szamarzewskiego 89 | budynek E | 4 |  | 0
4 | C | Centrala wentylacyjna SV2P | 1 | 4.700 | VTS Clima | Wydział Studów Edukacyjnych ul. Szamarzewskiego 89 | budynek E | 4 |  | 0
5 | C | Centrala wentylacyjna SV1L | 2 | 1500 | VTS Clima | Wydział Studów Edukacyjnych ul. Szamarzewskiego 89 | budynek E | 4 |  | 0
6 | C | Centrala wentylacyjna CV5P | 2 | 8.500 | VTS Clima | Wydział Studów Edukacyjnych ul. Szamarzewskiego 89 | budynek E | 4 |  | 0
7 | C | Centrala wentylacyjna CV4P | 2 | 5.600 | VTS Clima | Wydział Studów Edukacyjnych ul. Szamarzewskiego 89 | budynek E | 4 |  | 0
8 | C | Centrala wentylacyjna AIRZENT 11.05 | 2 | - | GEA | Wydział Studów Edukacyjnych ul. Szamarzewskiego 89 | budynek E | 4 |  | 0
9 | C | Centrala wentylacyjna VIENTO | 2 | 3.450 | GEA | Wydział Studów Edukacyjnych ul. Szamarzewskiego 89 | budynek E | 4 |  | 0
10 | K | Klimatyzator typu SPLIT | 2 | 14,65 kW | LG | Wydział Studów Edukacyjnych ul. Szamarzewskiego 89 | budynek D dach | 2 |  | 0
11 | K | Klimatyzator typ M4LCO50CR | 1 | 8,5kW | MLQYAY | Wydział Studów Edukacyjnych ul. Szamarzewskiego 89 | budynek AB pok. 1 Kulturoznastwo | 2 |  | 0
12 | K | Klimatyzator typ LSQ 076 | 1 | 2,0kW | LG | Wydział Studów Edukacyjnych ul. Szamarzewskiego 89 | budynek AB pok. 51 | 2 |  | 0
13 | K | Klimatyzator | 1 |  | Lennox | Wydział Nauk Społecznych ul. Szamarzewskiego 89 | budynek AB serwerownia | 4 |  | 0
14 | C | Centrala wentylacyjna CVP-2P/NS-10A/7-7 | 2 | 2700 | VTS-Clima | Wydział Studów Edukacyjnych ul. Szamarzewskiego 89 | budynek D Sala sportowa | 4 |  | 0
15 | C | Centrala wentylacyjna | 1 | 4770 | Komfovent Verso | Wydział Studów Edukacyjnych ul. Szamarzewskiego 89 | Budynek D Sala Gimnastyczna | 4 |  | 0
16 | C | Centrala wentylacyjna | 1 | 1010 | Komfovent Rego | Wydział Studów Edukacyjnych ul. Szamarzewskiego 89 | budynek D przyziemie | 4 |  | 0
17 | K | Klimatyzator kanałowy | 1 | 15,4 kW | LG | Wydział Studów Edukacyjnych ul. Szamarzewskiego 89 | budynek D pomieszczenie 508 Sala Rady Wydziału | 2 |  | 0
18 | K | Klimatyzator ścienny | 1 | 3,5 kW | Samsung | Wydział Studów Edukacyjnych ul. Szamarzewskiego 89 | budynek D pomieszczenie 018 Serwery | 4 |  | 0
19 | W | Urządzenie wentylacyjne | 1 |  | Zestaw: wentylator 160L f. V-I – szt. 2, filtr powietrza 160, | Wydział Studów Edukacyjnych ul. Szamarzewskiego 89 | budynek D dach | 2 |  | 0
20 | W | Urządzenie wentylacyjne | 1 |  | Zestaw: wentylator kanałowy TD 250/100 oraz dachowy RF2 f. V-I, filtr powietrza kanałowy, | Wydział Studów Edukacyjnych ul. Szamarzewskiego 89 | budynek AB pom. 63 laborat. Psychologii | 2 |  | 0
21 | K | Klimatyzator ścienny | 1 | 3,5 kW | Sincler | Wydział Studów Edukacyjnych ul. Szamarzewskiego 89 | budynek AB | 2 |  | 0
22 | K | Klimatyzator sufitowy | 1 | 7,0 kW – jedn. zewn. | Gree | Wydział Studów Edukacyjnych ul. Szamarzewskiego 89 | budynek AB pom. nr 70 Sala konferencyjna | 2 |  | 0
23 | K | Klimatyzator GREE Typ ASY-18 HB | 2 | 5,4kW | GREE | Wydział Studów Edukacyjnych ul. Szamarzewskiego 89 | Instytut psychologii Sala 67 i 68 | 2 |  | 0
24 | K | Klimatyzator | 2 |  | GREE | Wydział Nauk Społecznych ul. Szamarzewskiego 89 | WNS budynek AB sala 93 | 2 |  | 0
25 | K | Klimatyzator | 1 |  | LG | Wydział Nauk Społecznych ul. Szamarzewskiego 89 | budynek C Filozofia | 2 |  | 0
26 | K | Klimatyzator | 1 |  |  | Wydział Nauk Społecznych ul. Szamarzewskiego 89 | budynek C BOS | 2 |  | 0
27 | W | Urządzenie wentylacyjne | 1 |  |  | Wydział Nauk Społecznych ul. Szamarzewskiego 89 | budynek C piwnica mg | 2 |  | 0
28 | C | Centrala wentylacyjna | 2 | 4800 | Dospel | Ogród Botaniczny ul. Dąbrowskiego 165 | Pawilon | 4 |  | 0
29 | K | Klimatyzator jedn wew. GWH12RB-K3DNA3GI/I; jedn zew. GWHD21NK3KO (wspólna dla pom. 2.155/2.156/2.157) | 1 |  | Gree air Conditioner | Collegium Historicum ul. Uniwersytetu Poznańskiego 7 | Pom. 2.155 | 2 |  | 0
30 | K | Klimatyzator jedn. wew. GWH07RB-K3DNA3GI/ I; jedn zew. GWHD21NK3KO (wspólna dla pom. 2.155/2.156/2.157) | 2 |  | Gree air Conditioner | Collegium Historicum ul. Uniwersytetu Poznańskiego 7 | Pom. 2.156/2.157 | 2 |  | 0
31 | C | Centrala wentylacyjna NW1 Filtry kieszeniowe 16x(592x592x620-4k) | 1 | GOLD 80D2RX | Swegon | Collegium Historicum ul. Uniwersytetu Poznańskiego 7 |  | 4 |  | 0
32 | C | Centrala wentylacyjna NW2 Filtry kieszeniowe 16x(592x592x620-4k) | 1 | GOLD 80D2RX | Swegon | Collegium Historicum ul. Uniwersytetu Poznańskiego 7 |  | 4 |  | 0
33 | C | Centrala wentylacyjna NW3 Filtry kieszeniowe 4x(490x592x370-3k) | 1 | GOLD 12DRX | Swegon | Collegium Historicum ul. Uniwersytetu Poznańskiego 7 |  | 4 |  | 0
34 | C | Centrala wentylacyjna NW4 Filtry kieszeniowe 6x(592x592x620-4k) 6x(592x287x620-4k) | 1 | GOLD 40DRX | Swegon | Collegium Historicum ul. Uniwersytetu Poznańskiego 7 |  | 4 |  | 0
35 | C | Centrala wentylacyjna NW5 Filtry kieszeniowe 12x(592x592x620x-4k) | 1 | GOLD 60DRX | Swegon | Collegium Historicum ul. Uniwersytetu Poznańskiego 7 |  | 4 |  | 0
36 | C | Centrala wentylacyjna NW6 Filtry kieszeniowe 4x(592x592x620-4k) 2x(287x592x620-4k) | 1 | GOLD 30DRX | Swegon | Collegium Historicum ul. Uniwersytetu Poznańskiego 7 |  | 4 |  | 0
37 | C | Centrala wentylacyjna NW7 Filtry kieszeniowe 6x(592x592x620-4k) 6x(592x287x620-4k) | 1 | GOLD 35DRX | Swegon | Collegium Historicum ul. Uniwersytetu Poznańskiego 7 |  | 4 |  | 0
38 | C | Centrala wentylacyjna NW8 Filtry kieszeniowe 6x(592x592x620-4k) 6x(592x287x620-4k) | 1 | GOLD 40DRX 111111 | Swegon | Collegium Historicum ul. Uniwersytetu Poznańskiego 7 |  | 4 |  | 0
39 | C | Centrala wentylacyjna NW9 Filtry kieszeniowe 6x(592x592x620-4k) 6x(592x287x620-4k) | 1 | GOLD 40DRX | Swegon | Collegium Historicum ul. Uniwersytetu Poznańskiego 7 |  | 4 |  | 0
40 | C | Centrala wentylacyjna NW10 Filtry kieszeniowe 4x(592x592x620-4k) | 1 | GOLD 20DRX | Swegon | Collegium Historicum ul. Uniwersytetu Poznańskiego 7 |  | 4 |  | 0
41 | C | Centrala wentylacyjna NW11 Filtry kieszeniowe 4x(592x592x620-4k) | 1 | GOLD 14DRX 111111 | Swegon | Collegium Historicum ul. Uniwersytetu Poznańskiego 7 |  | 4 |  | 0
42 | K | Klimatyzator Jedn wewn.RAV-SM567CTP-E Jedn. zewn. RAV-SP564ATP-E | 1 |  | TOSHIBA | Collegium Historicum ul. Uniwersytetu Poznańskiego 7 | Pom. 0.3 | 2 |  | 0
43 | K | Klimatyzator jedn wew. RAV-SM564MULTE-E jedn zew. RAV-SP1604AT8-E | 3 |  | TOSHIBA | Collegium Historicum ul. Uniwersytetu Poznańskiego 7 | Pom. 0.6 | 2 |  | 0
44 | K | Klimatyzator jedn wew. RAV-SM564MUT-E Jedn zewn. RAV-SM1104ATP-E | 2 |  | TOSHIBA | Collegium Historicum ul. Uniwersytetu Poznańskiego 7 | Bufet | 2 |  | 0
45 | K | Klimatyzator jedn wew. RAV-SM564UTP-E Jedn zewn. RAV-SP564ATP-E | 1 |  | TOSHIBA | Collegium Historicum ul. Uniwersytetu Poznańskiego 7 | Pom. 1.9 | 2 |  | 0
46 | K | Klimatyzator jedn wew. RAV-SM804UTP-E jedn zew. RAV-SP1404AT8-E | 2 |  | TOSHIBA | Collegium Historicum ul. Uniwersytetu Poznańskiego 7 | Pom. 1.12 | 2 |  | 0
47 | K | Klimatyzator jedn wew. RAV-SM567CTP-E Jedn zewn. RAV-SP1104AT-E | 1 |  | TOSHIBA | Collegium Historicum ul. Uniwersytetu Poznańskiego 7 | Pom. 1.14 | 2 |  | 0
48 | K | Klimatyzator jedn wewn. RASB16N3KVP-E jedn zewn. RAS-M18UAV-E | 1 |  | TOSHIBA | Collegium Historicum ul. Uniwersytetu Poznańskiego 7 | Pom. 1.46 | 2 |  | 0
49 | K | Klimatyzator jedn wewn. RAS-B10N3KV2-E jedn zewn. RAS-M18UAV-E | 1 |  | TOSHIBA | Collegium Historicum ul. Uniwersytetu Poznańskiego 7 | Pom.1.47 | 2 |  | 0
50 | K | Klimatyzator jedn wew. RAV-SM564UTP-E Jedn zewn. RAV-SP564ATP-E | 1 |  | TOSHIBA | Collegium Historicum ul. Uniwersytetu Poznańskiego 7 | Pom.1.53 | 2 |  | 0
51 | K | Klimatyzator Centrala NW3 Jedn. zewn. RAV-SM2804AT8-E | 1 |  | TOSHIBA | Collegium Historicum ul. Uniwersytetu Poznańskiego 7 | Pom.1.63 | 2 |  | 0
52 | K | Klimatyzator jedn wewn. RAS-B10N3KV2-E jedn zewn. RAS-M18UAV-E | 1 |  | TOSHIBA | Collegium Historicum ul. Uniwersytetu Poznańskiego 7 | Pom.2.38 | 2 |  | 0
53 | K | Klimatyzator jedn wewn. RAS-B10N3KV2-E | 1 | 1 | TOSHIBA | Collegium Historicum ul. Uniwersytetu Poznańskiego 7 | Pom.2.39 | 2 |  | 0
54 | K | Klimatyzator jedn wewn. RAS-B10N3KV2-E jedn zewn. RAS-M18UAV-E | 1 | 1 | TOSHIBA | Collegium Historicum ul. Uniwersytetu Poznańskiego 7 | Pom.2.44 | 2 |  | 0
55 | K | Klimatyzator jedn wewn. RAS-B10N3KV2-E | 1 | 1 | TOSHIBA | Collegium Historicum ul. Uniwersytetu Poznańskiego 7 | Pom.2.46 | 2 |  | 0
56 | K | Klimatyzator jedn wewn. RAS-B16N3KV2-E jedn zewn. RAV-SP564ATP-E | 1 | 1 | TOSHIBA | Collegium Historicum ul. Uniwersytetu Poznańskiego 7 | Pom.2.77 | 2 |  | 0
57 | K | Klimatyzator jedn wewn. RAV-SM567CTP-E jedn zewn. RAS-16N3AVP-E | 1 | 1 | TOSHIBA | Collegium Historicum ul. Uniwersytetu Poznańskiego 7 | Pom.2.118 | 2 |  | 0
58 | K | Klimatyzator jedn wewn. RAV-SM567CTP-E jedn zewn. RAV-SP564ATP-E | 1 | 1 | TOSHIBA | Collegium Historicum ul. Uniwersytetu Poznańskiego 7 | Pom.2.129 | 2 |  | 0
59 | K | Klimatyzator jedn wewn. RAV-SM564MUT-E jedn zewn. MCY-MHP0404HT-E | 1 | 1 | TOSHIBA | Collegium Historicum ul. Uniwersytetu Poznańskiego 7 | Pom.2.139 | 2 |  | 0
60 | K | Klimatyzator jedn wewn. RAV-SM564MUT-E | 1 | 1 | TOSHIBA | Collegium Historicum ul. Uniwersytetu Poznańskiego 7 | Pom.2.140 | 2 |  | 0
61 | K | Klimatyzator jedn wewn.RAV-SM564MUT-E | 1 | 1 | TOSHIBA | Collegium Historicum ul. Uniwersytetu Poznańskiego 7 | Pom.2.147 | 2 |  | 0
62 | K | Klimatyzator jedn wewn. RAV-SM564UTP-E jedn zewn. RAV-SP564ATP-E | 1 | 1 | TOSHIBA | Collegium Historicum ul. Uniwersytetu Poznańskiego 7 | Pom.3.21 | 2 |  | 0
63 | K | Klimatyzator jedn wewn. RAS-B13N3KVP-E jedn zewn. RAS-13N3AVP-E | 1 |  | TOSHIBA | Collegium Historicum ul. Uniwersytetu Poznańskiego 7 | Pom.3.25 | 2 |  | 0
64 | K | Klimatyzator jedn wewn. RAS-M10SMUV-E jedn zewn. RAS-3M18SAV-E | 1 |  | TOSHIBA | Collegium Historicum ul. Uniwersytetu Poznańskiego 7 | Pom.3.98 | 2 |  | 0
65 | K | Klimatyzator jedn wewn. RAS-M10SMUV-E | 1 |  | TOSHIBA | Collegium Historicum ul. Uniwersytetu Poznańskiego 7 | Pom.3.99 | 2 |  | 0
66 | K | Klimatyzator jedn wewn. RAS-M10SMUV-E | 1 |  | TOSHIBA | Collegium Historicum ul. Uniwersytetu Poznańskiego 7 | Pom.3.100 | 2 |  | 0
67 | WL | Agregat wody lodowej NECS-W 1204 DRY COOLER REFRION Typ 00W0004398-10 | 1 |  | CLIMAVENETA | Collegium Historicum ul. Uniwersytetu Poznańskiego 7 |  | 2 |  | 0
68 | W | Szafa klimatyzacji precyzyjnej AXO MOD 07 Jedn. zewn BRE014M | 1 |  | CLIMAVENETA | Collegium Historicum ul. Uniwersytetu Poznańskiego 7 |  | 2 |  | 0
69 | C | Centrala wentylacyjna Airbox S40-13R | 1 | 9100 | Rosenberg | Nadnotecki Instytut UAM w Pile | budynek dydaktyczny | 4 |  | 0
70 | C | Centrala wentylacyjna Airbox S40-13Q | 1 | 12850 | Rosenberg | Nadnotecki Instytut UAM w Pile | budynek dydaktyczny | 4 |  | 0
71 | C | Centrala wentylacyjna Airbox S40-16R | 1 | 18090 | Rosenberg | Nadnotecki Instytut UAM w Pile | budynek dydaktyczny | 4 |  | 0
72 | C | Centrala wentylacyjna Airbox S40-13Q | 1 | 11140 | Rosenberg | Nadnotecki Instytut UAM w Pile | budynek dydaktyczny | 4 |  | 0
73 | C | Centrala wentylacyjna Airbox S40-10R | 1 | 4700 | Rosenberg | Nadnotecki Instytut UAM w Pile | budynek dydaktyczny | 4 |  | 0
74 | C | Centrala wentylacyjna Airbox S40-13R | 1 | 8770 | Rosenberg | Nadnotecki Instytut UAM w Pile | budynek dydaktyczny | 4 |  | 0
75 | C | Centrala wentylacyjna ( went kanałowy) | 1 | 1720 | Rosenberg | Nadnotecki Instytut UAM w Pile | budynek dydaktyczny | 4 |  | 0
76 | C | Centrala wentylacyjna Airbox A20-1DF | 1 | 2650 | Rosenberg | Nadnotecki Instytut UAM w Pile | budynek dydaktyczny | 4 |  | 0
77 | C | Centrala wentylacyjna Airbox H750/9,0/E | 1 | 1050 | Rosenberg | Nadnotecki Instytut UAM w Pile | budynek dydaktyczny | 4 |  | 0
78 | C | Centrala wentylacyjna Airbox A20-10F | 1 | 1300 | Rosenberg | Nadnotecki Instytut UAM w Pile | budynek dydaktyczny | 4 |  | 0
79 | C | Centrala wentylacyjna Airbox A20-08F | 1 | 840 | Rosenberg | Nadnotecki Instytut UAM w Pile | budynek dydaktyczny | 4 |  | 0
80 | K | Klimatyzator AJA54LCR jednostka zewnętrzna | 5 | 15.2 | Fujitsu | Nadnotecki Instytut UAM w Pile | budynek dydaktyczny | 2 |  | 0
81 | K | Klimatyzator AJA54LCR jednostka wew. | 2 | 3,5 kW | Fujitsu | Nadnotecki Instytut UAM w Pile | sala 1.12 | 2 |  | 0
82 | K | Klimatyzator AJA54LCR jednostka wew. | 2 | 3,5 kW | Fujitsu | Nadnotecki Instytut UAM w Pile | sala 1.06 | 2 |  | 0
83 | K | Klimatyzator AJA54LCR jednostka wew. | 2 | 3,5 kW | Fujitsu | Nadnotecki Instytut UAM w Pile | sala 1.05 | 2 |  | 0
84 | K | Klimatyzator AJA54LCR jednostka wew. | 2 | 3,5 kW | Fujitsu | Nadnotecki Instytut UAM w Pile | sala 1.13 | 2 |  | 0
85 | K | Klimatyzator AJA54LCR jednostka wew. | 1 | 3,5 kW | Fujitsu | Nadnotecki Instytut UAM w Pile | sala 1.14 | 2 |  | 0
86 | K | Klimatyzator AJA54LCR jednostka wew. | 2 | 5 kW | Fujitsu | Nadnotecki Instytut UAM w Pile | sala 1.04 | 2 |  | 0
87 | K | Klimatyzator AJA54LCR jednostka wew. | 1 | 12 kW | Fujitsu | Nadnotecki Instytut UAM w Pile | sala 1.15 | 2 |  | 0
88 | K | Klimatyzator AJA54LCR jednostka wew. | 1 | 7 KW | Fujitsu | Nadnotecki Instytut UAM w Pile | sala 0.12 | 2 |  | 0
89 | WL | Agregat wody lodowej | 1 |  | Windex LMC 081 12/200568 | Nadnotecki Instytut UAM w Pile | budynek dydaktyczny | 2 |  | 0
90 | WL | Agregat wody lodowej | 1 |  | Windex LMC 151 12/200569 | Nadnotecki Instytut UAM w Pile | budynek dydaktyczny | 2 |  | 0
91 | WL | Chłodnia komorowa | 1 |  | Danfoss Optyma Plus | Nadnotecki Instytut UAM w Pile | budynek dydaktyczny | 2 |  | 0
92 | W | Aparat grzewczo-kanałowy Typ CKW3-P-25 nr fab. 3700 302 | 1 | 2100 | VTS-CLIMA | Sala Sportowa ul. Młyńska 15 |  | 2 |  | 0
93 | W | Aparat grzewczo-kanałowy Typ CKW3-P-25 nr fab. 3P00283 | 1 | 2100 | VTS-CLIMA | Sala Sportowa ul. Młyńska 15 | Natryski szatnia | 2 |  | 0
94 | W | Aparat grzewczo-kanałowy Typ CKW3-P-25 nr fab. 3P00301 | 1 | 2100 | VTS-CLIMA | Sala Sportowa ul. Młyńska 15 | Natryski szatnia | 2 |  | 0
95 | W | Aparat grzewczo-kanałowy Typ CKV-4 nr fab. 4P00185 | 1 | 2500 | VTS-CLIMA | Sala Sportowa ul. Młyńska 15 |  | 2 |  | 0
96 | W | Aparat grzewczo-wentylacyjny Typ VAG-2-HW-01 | 6 | 2400 | VTS-CLIMA | Sala Sportowa ul. Młyńska 15 |  | 2 |  | 0
97 | K | Klimatyzator ASH28AT | 1 | 1200 m³/h | SINCLAIR | Dom Studencki Babilon ul. Dożynkowa 9 b | Serwerownia/ Poddasze I pion | 4 |  | 0
98 | W | Wentylator kanałowy Systemair K 315 L TW | 1 | max 1728 m³/h | Systemair | Dom Studencki Babilon ul. Dożynkowa 9 b | Poddasze - pion I | 2 |  | 0
99 | W | Wentylator kanałowy Systemair K 160 XL | 1 | maks. 749 m³/h | Systemair | Dom Studencki Babilon ul. Dożynkowa 9 b | Poddasze - pion I | 2 |  | 0
100 | W | Wentylator kanałowy Systemair K 315 M | 1 | maks. 1 415 m³/h | Systemair | Dom Studencki Babilon ul. Dożynkowa 9 b | Poddasze - pion I | 2 |  | 0
101 | K | Nagrzewnica kanałowa Systemair CB 250-9,0 | 1 | 280 m³/h | Systemair | Dom Studencki Babilon ul. Dożynkowa 9 b | Poddasze - pion I | 2 |  | 0
102 | C | Centala Swegon Gold 20432581 (serial No. G08SD0275) | 1 |  | Swegon | Dom Studencki Babilon ul. Dożynkowa 9 b | Poddasze - pion I | 4 |  | 0
103 | W | Tłumik kanałowy Systemair LDC 200-900 | 2 |  | Systemair | Dom Studencki Babilon ul. Dożynkowa 9 b | Poddasze - pion I | 2 |  | 0
104 | W | Tłumik kanałowy Dospel DN 160 700-1190 | 1 |  | Dospel Professional | Dom Studencki Babilon ul. Dożynkowa 9 b | Poddasze - pion I | 2 |  | 0
105 | W | Kaseta filtra kanałowego Systemair Typ FFR 200 | 1 |  | Systemair | Dom Studencki Babilon ul. Dożynkowa 9 b | Poddasze - pion I | 2 |  | 0
106 | W | Wentylator kanałowy Systemair K 315 M | 2 | maks. 1 415 m³/h | Systemair | Dom Studencki Babilon ul. Dożynkowa 9 b | Poddasze - pion II | 2 |  | 0
107 | W | Nagrzewnica kanałowa Systemair CB 250-9,0 | 1 | 279 m³/h | Systemair | Dom Studencki Babilon ul. Dożynkowa 9 b | Poddasze - pion II | 2 |  | 0
108 | W | Tłumik kanałowy Systemair LDC 250-900 | 2 |  | Systemair | Dom Studencki Babilon ul. Dożynkowa 9 b | Poddasze - pion II | 2 |  | 0
109 | W | Kaseta filtra kanałowego Systemair Typ FFR 200 | 1 |  | Systemair | Dom Studencki Babilon ul. Dożynkowa 9 b | Poddasze - pion II | 2 |  | 0
110 | C | Centrala wentylacyjna BS-4 | 1 | 7.550 | VBW Clima Engineering | Dom Pracy Twórczej i Wypoczynku w Obrzycku | Oficyna II ( kuchnia) | 4 |  | 0
111 | C | Centrala wentylacyjna BS-1 | 1 | 2.000 | VBW Clima Engineering | Dom Pracy Twórczej i Wypoczynku w Obrzycku | Oficyna II ( kuchnia) | 4 |  | 0
112 | C | Centrala wentylacyjna AirboxS40-13R | 1 | 10700 | Rosenberg | Wydział Neofilologii i Studiów Azjatyckich al. Niepodległosci 24 |  | 4 |  | 0
113 | K | Jednostka zewnętrzna | 1 | 41,7 kW | Daikin | Wydział Neofilologii i Studiów Azjatyckich al. Niepodległosci 24 | dach | 2 |  | 0
114 | K | Jednostka wewnętrzna | 16 | 1,6 – 4,9 kW | Daikin | Wydział Neofilologii i Studiów Azjatyckich al. Niepodległosci 24 | Pokoje nr 007,006,011,106,105,109,110,111,112,207,206,205,210,211,212a,212b | 2 |  | 0
115 | K | Jednostka zewnętrzna | 1 | 33,8 kW | Daikin | Wydział Neofilologii i Studiów Azjatyckich al. Niepodległosci 24 | dach | 2 |  | 0
116 | K | Jednostka wewnętrzna | 10 | 2,0 – 5,0 kW | Daikin | Wydział Neofilologii i Studiów Azjatyckich al. Niepodległosci 24 | Pokoje nr 309,310,408a,408b,506,505,508,509,510,511 | 2 |  | 0
117 | K | Jednostka zewnętrzna | 2 | 6,9 kW | Daikin | Wydział Neofilologii i Studiów Azjatyckich al. Niepodległosci 24 | Serwerownia Piwnica Pom. 008,010a | 4 |  | 0
118 | C | Centrala wentylacyjna N-12 | 1 | 33.606 | Rosenberg | Wydział Chemii ul. Uniwersytetu Poznańskiego 8 | segment A | 4 |  | 0
119 | C | Centrala wentylacyjna N-13 | 1 | 26.755 | Rosenberg | Wydział Chemii ul. Uniwersytetu Poznańskiego 8 | segment A | 4 |  | 0
120 | C | Centrala wentylacyjna N-14 | 1 | 26.696 | Rosenberg | Wydział Chemii ul. Uniwersytetu Poznańskiego 8 | segment A | 4 |  | 0
121 | C | Centrala wentylacyjna NCL-1 | 1 | 3.000 | Rosenberg | Wydział Chemii ul. Uniwersytetu Poznańskiego 8 | segment A | 4 |  | 0
122 | C | Centrala wentylacyjna WCL-1 | 1 | 2.850 | Rosenberg | Wydział Chemii ul. Uniwersytetu Poznańskiego 8 | segment A | 4 |  | 0
123 | C | Centrala wentylacyjna WCL-2 | 1 | 150 | Rosenberg | Wydział Chemii ul. Uniwersytetu Poznańskiego 8 | segment A | 4 |  | 0
124 | K | Nawilżacz parowy | 1 |  | Carel | Wydział Chemii ul. Uniwersytetu Poznańskiego 8 | segment A | 2 |  | 0
125 | W | Wentylator dachowy W12-1 | 1 | 3.210 | Rosenberg | Wydział Chemii ul. Uniwersytetu Poznańskiego 8 | segment A | 2 |  | 0
126 | W | Wentylator dachowy W12-2 | 1 | 3.570 | Rosenberg | Wydział Chemii ul. Uniwersytetu Poznańskiego 8 | segment A | 2 |  | 0
127 | W | Wentylator dachowy W13-1 | 1 | 2.490 | Rosenberg | Wydział Chemii ul. Uniwersytetu Poznańskiego 8 | segment A | 2 |  | 0
128 | W | Wentylator dachowy W14-1 | 1 | 3.490 | Rosenberg | Wydział Chemii ul. Uniwersytetu Poznańskiego 8 | segment A | 2 |  | 0
129 | W | Wentylator dachowy | 1 | 3.940 | Rosenberg | Wydział Chemii ul. Uniwersytetu Poznańskiego 8 | segment A | 2 |  | 0
130 | W | Wentylator dachowy | 1 | 3.210 | Rosenberg | Wydział Chemii ul. Uniwersytetu Poznańskiego 8 | segment A | 2 |  | 0
131 | K | Klima Multisplit | 12 | 6 | Mitsubishi/ | Wydział Chemii ul. Uniwersytetu Poznańskiego 8 | segment A | 2 |  | 0
132 | C | Centrala wentylacyjna N-9 | 1 | 32.920 | Rosenberg | Wydział Chemii ul. Uniwersytetu Poznańskiego 8 | segment G | 4 |  | 0
133 | C | Centrala wentylacyjna N-10 | 1 | 26.080 | Rosenberg | Wydział Chemii ul. Uniwersytetu Poznańskiego 8 | segment G | 4 |  | 0
134 | C | Centrala wentylacyjna N-11 | 1 | 26.860 | Rosenberg | Wydział Chemii ul. Uniwersytetu Poznańskiego 8 | segment G | 4 |  | 0
135 | C | Centrala wentylacyjna N-9.1 | 1 | 3.200 | Rosenberg | Wydział Chemii ul. Uniwersytetu Poznańskiego 8 | segment G | 4 |  | 0
136 | C | Centrala wentylacyjna N-9.2 | 1 | 3.430 | Rosenberg | Wydział Chemii ul. Uniwersytetu Poznańskiego 8 | segment G | 4 |  | 0
137 | C | Centrala wentylacyjna N-10.1 | 1 | 3.860 | Rosenberg | Wydział Chemii ul. Uniwersytetu Poznańskiego 8 | segment G | 4 |  | 0
138 | C | Centrala wentylacyjna N-11.1 | 1 | 2.240 | Rosenberg | Wydział Chemii ul. Uniwersytetu Poznańskiego 8 | segment G | 4 |  | 0
139 | C | Centrala wentylacyjna N-11.2 | 1 | 4.980 | Rosenberg | Wydział Chemii ul. Uniwersytetu Poznańskiego 8 | segment G | 4 |  | 0
140 | W | Wentylator dachowy W9-1 | 1 | 3.200 | Rosenberg | Wydział Chemii ul. Uniwersytetu Poznańskiego 8 | segment G | 2 |  | 0
141 | W | Wentylator dachowy W9-2 | 1 | 3.430 | Rosenberg | Wydział Chemii ul. Uniwersytetu Poznańskiego 8 | segment G | 2 |  | 0
142 | W | Wentylator dachowy W10-1 | 1 | 3.860 | Rosenberg | Wydział Chemii ul. Uniwersytetu Poznańskiego 8 | segment G | 2 |  | 0
143 | W | Wentylator dachowy W11-1 | 1 | 2.240 | Rosenberg | Wydział Chemii ul. Uniwersytetu Poznańskiego 8 | segment G | 2 |  | 0
144 | W | Wentylator dachowy W11-2 | 1 | 4.980 | Rosenberg | Wydział Chemii ul. Uniwersytetu Poznańskiego 8 | segment G | 2 |  | 0
145 | K | Klimatyzator Multisplit | 14 | 6,0 kW | Mitsubishi | Wydział Chemii ul. Uniwersytetu Poznańskiego 8 | segment G | 2 |  | 0
146 | C | Centrala wentylacyjna NW-1 | 1 | 15.200 | Rosenberg | Wydział Chemii ul. Uniwersytetu Poznańskiego 8 | segment BCDEF | 4 |  | 0
147 | C | Centrala wentylacyjna NW-2 | 1 | 8.500 | Rosenberg | Wydział Chemii ul. Uniwersytetu Poznańskiego 8 | segment BCDEF | 4 |  | 0
148 | C | Centrala wentylacyjna NW-8 | 1 | 3.800 | Rosenberg | Wydział Chemii ul. Uniwersytetu Poznańskiego 8 | segment BCDEF | 4 |  | 0
149 | C | Centrala wentylacyjna N-16 | 1 | 3.600 | Rosenberg | Wydział Chemii ul. Uniwersytetu Poznańskiego 8 | segment BCDEF | 4 |  | 0
150 | C | Centrala wentylacyjna W-9 | 1 | 2.500 | Rosenberg | Wydział Chemii ul. Uniwersytetu Poznańskiego 8 | segment BCDEF | 4 |  | 0
151 | C | Centrala wentylacyjna N-15 | 1 | 8.600 | Rosenberg | Wydział Chemii ul. Uniwersytetu Poznańskiego 8 | segment BCDEF | 4 |  | 0
152 | C | Centrala wentylacyjna NW-3 | 1 | 9.625 | Rosenberg | Wydział Chemii ul. Uniwersytetu Poznańskiego 8 | segment BCDEF | 4 |  | 0
153 | C | Centrala wentylacyjna NW-4 | 1 | 17.630 | Rosenberg | Wydział Chemii ul. Uniwersytetu Poznańskiego 8 | segment BCDEF | 4 |  | 0
154 | C | Centrala wentylacyjna NW-5 | 1 | 9.750 | Rosenberg | Wydział Chemii ul. Uniwersytetu Poznańskiego 8 | segment BCDEF | 4 |  | 0
155 | C | Centrala wentylacyjna NW-6 | 1 | 22.400 | Rosenberg | Wydział Chemii ul. Uniwersytetu Poznańskiego 8 | segment BCDEF | 4 |  | 0
156 | C | Centrala wentylacyjna NW-7 | 1 | 23.800 | Rosenberg | Wydział Chemii ul. Uniwersytetu Poznańskiego 8 | segment BCDEF | 4 |  | 0
157 | K | Klimatyzator Split | 1 | 8 kW |  | Wydział Chemii ul. Uniwersytetu Poznańskiego 8 | segment BCDEF | 2 |  | 0
158 | K | Klimatyzator Split | 1 | 5,2 kW | Toshiba | Wydział Chemii ul. Uniwersytetu Poznańskiego 8 | segment BCDEF | 2 |  | 0
159 | K | Klimatyzator Split | 1 | 4,3 kW | Toshiba | Wydział Chemii ul. Uniwersytetu Poznańskiego 8 | segment BCDEF | 2 |  | 0
160 | K | Klimatyzator Split | 1 | 5,0 kW | Toshiba | Wydział Chemii ul. Uniwersytetu Poznańskiego 8 | segment BCDEF | 2 |  | 0
161 | K | Klimatyzator Split | 1 | 5,0 kW | Toshiba | Wydział Chemii ul. Uniwersytetu Poznańskiego 8 | segment BCDEF | 2 |  | 0
162 | K | Klimatyzator Split | 1 | 7,0 kW | Toshiba | Wydział Chemii ul. Uniwersytetu Poznańskiego 8 | segment BCDEF | 2 |  | 0
163 | WL | Chłodnica freonowa | 2 | 4,6 kW |  | Wydział Chemii ul. Uniwersytetu Poznańskiego 8 | segment F | 2 |  | 0
164 | WL | Agregat chłodniczy | 1 | 240 kW | Focus Water | Wydział Chemii ul. Uniwersytetu Poznańskiego 8 | segment B Climaveneta | 2 |  | 0
165 | K | Klimakonwektor kasetonowy | 6 | 5,3 kW | Climaveneta | Wydział Chemii ul. Uniwersytetu Poznańskiego 8 | segment BCDEF | 2 |  | 0
166 | K | Klimakonwektor kasetonowy | 13 | 4,5 kW | Climaveneta | Wydział Chemii ul. Uniwersytetu Poznańskiego 8 | segment BCDEF | 2 |  | 0
167 | K | Klimakonwektor kasetonowy | 4 | 4,5 kW | Climaveneta | Wydział Chemii ul. Uniwersytetu Poznańskiego 8 | segment BCDEF | 2 |  | 0
168 | K | Klimatyzator | 1 | 3,8 kW | Cooper Hunter | Wydział Chemii ul. Uniwersytetu Poznańskiego 8 | pom. Nr 4.103 | 2 |  | 0
169 | K | Klimatyzator ścienny | 29 | 6 kW | Toshiba | Wydział Chemii ul. Uniwersytetu Poznańskiego 8 | segment A i G | 2 |  | 0
170 | C | Centrala wentylacyjna NW1 A20-13Q | 1 | 9320/9320 | Rosenberg Airbox | Wydział Nauk Politycznych i Dziennikarstwa ul. Uniwersytetu Poznańskiego 5 | p. 202 II piętro (wentylatorownia II) | 4 |  | 0
171 | C | Centrala wentylacyjna NW2 A40-13Q | 1 | 14100/14100 | Rosenberg Airbox | Wydział Nauk Politycznych i Dziennikarstwa ul. Uniwersytetu Poznańskiego 5 | p. 202 II piętro (wentylatorownia II) | 4 |  | 0
172 | C | Centrala wentylacyjna NW3 A20-13Q | 1 | 11195/10995 | Rosenberg Airbox | Wydział Nauk Politycznych i Dziennikarstwa ul. Uniwersytetu Poznańskiego 5 | p. 202 II piętro (wentylatorownia II) | 4 |  | 0
173 | C | Centrala wentylacyjna NW4 A20-08Q | 1 | 2300/2350 | Rosenberg Airbox | Wydział Nauk Politycznych i Dziennikarstwa ul. Uniwersytetu Poznańskiego 5 | p. 202 II piętro (wentylatorownia II) | 4 |  | 0
174 | C | Centrala wentylacyjna NW5 A20-10Q | 1 | 6170/6090 | Rosenberg Airbox | Wydział Nauk Politycznych i Dziennikarstwa ul. Uniwersytetu Poznańskiego 5 | p. 202 II piętro (wentylatorownia II) | 4 |  | 0
175 | C | Centrala wentylacyjna NW6 NW4 A20-08Q | 1 | 4270/2210 | Rosenberg Airbox | Wydział Nauk Politycznych i Dziennikarstwa ul. Uniwersytetu Poznańskiego 5 | P/1 piwnica B (wentylatorownia I) | 4 |  | 0
176 | C | Centrala wentylacyjna NW7 A20-13R | 1 | 9180/8380 | Rosenberg Airbox | Wydział Nauk Politycznych i Dziennikarstwa ul. Uniwersytetu Poznańskiego 5 | P/1 piwnica B (wentylatorownia I) | 4 |  | 0
177 | C | Centrala wentylacyjna NW8 NW4 A20-10Q | 1 | 4810/4660 | Rosenberg Airbox | Wydział Nauk Politycznych i Dziennikarstwa ul. Uniwersytetu Poznańskiego 5 | P/1 piwnica B (wentylatorownia I) | 4 |  | 0
178 | C | Centrala wentylacyjna NW9 A20-08Q | 1 | 3820/3320 | Rosenberg Airbox | Wydział Nauk Politycznych i Dziennikarstwa ul. Uniwersytetu Poznańskiego 5 | P/1 piwnica B (wentylatorownia I) | 4 |  | 0
179 | C | Centrala wentylacyjna NW10 A20-07Q | 1 | 2000/2000 | Rosenberg Airbox | Wydział Nauk Politycznych i Dziennikarstwa ul. Uniwersytetu Poznańskiego 5 | piwnica A | 4 |  | 0
180 | WL | Agregat wody lodowej 2 układy C1 i C2 - 2 protokoły szczelności | 1 | 30 kW | Carrier 30RWA-275 | Wydział Nauk Politycznych i Dziennikarstwa ul. Uniwersytetu Poznańskiego 5 | p. 202 II piętro (wentylatorownia II) 2 protokoły szczelności | 2 |  | 0
181 | K | Klimatyzator kasetonowy | 21 |  | Carrier | Wydział Nauk Politycznych i Dziennikarstwa ul. Uniwersytetu Poznańskiego 5 | p. 44 - 46, p. 48, p.49, p.65 - 67, p.80 - 83, s.113, s.114 | 2 |  | 0
182 | K | Klimatyzator kanałowy międzystropowy | 17 |  | Carrier 42N43 | Wydział Nauk Politycznych i Dziennikarstwa ul. Uniwersytetu Poznańskiego 5 | p.125 -128, p. 135 -141, s. 34 | 2 |  | 0
183 | K | Jednostka zewnętrzna DVM 4 RD200HHXGA | 1 | 56 kW | Samsung | Wydział Nauk Politycznych i Dziennikarstwa ul. Uniwersytetu Poznańskiego 5 |  | 2 |  | 0
184 | K | Jednostka zewnętrzna DVM mini RD040MHXEA | 1 | 11,2 kW | Samsung | Wydział Nauk Politycznych i Dziennikarstwa ul. Uniwersytetu Poznańskiego 5 |  | 2 |  | 0
185 | K | Klimatyzator kasetonowy Mini 4 way | 28 | 2,8 kW | Samsung | Wydział Nauk Politycznych i Dziennikarstwa ul. Uniwersytetu Poznańskiego 5 | biblioteka - 14szt., korytarz Ip. - 5 szt., korytarz Iip. - 9 szt. | 2 |  | 0
186 | K | Jednostka wewnętrzna | 8 | 2,8 kW | Samsung | Wydział Nauk Politycznych i Dziennikarstwa ul. Uniwersytetu Poznańskiego 5 | biblioteka | 2 |  | 0
187 | K | Jednostka zewnętrzna DVM 4 RD080HHXGA | 1 | 22,4 kW | Samsung | Wydział Nauk Politycznych i Dziennikarstwa ul. Uniwersytetu Poznańskiego 5 |  | 2 |  | 0
188 | K | Klimatyzator scienny Midea MSMBUU-12HRFN1-QRDOGW | 1 | 3,5 kW | MIDEA | Wydział Nauk Politycznych i Dziennikarstwa ul. Uniwersytetu Poznańskiego 5 | pok. 251 | 2 |  | 0
189 | K | Jednostka zewnętrzna MS-E42AI | 1 | 12kW | SINCLAIR | Wydział Nauk Politycznych i Dziennikarstwa ul. Uniwersytetu Poznańskiego 5 | gwarancja kończy się w 2020r. | 2 |  | 0
190 | K | jednostka wewnętrzna | 4 |  | SINCLAIR | Wydział Nauk Politycznych i Dziennikarstwa ul. Uniwersytetu Poznańskiego 5 | p.159 - 162 | 2 |  | 0
191 | K | Jednostka zewnętrzna SDV4 - 160EAA SN3407509790393080100013 | 1 | 16kW | SINCLAIR | Wydział Nauk Politycznych i Dziennikarstwa ul. Uniwersytetu Poznańskiego 5 | umowa na przeglądy tylko na 2020r. - gwarancja co najmniej trzy lata | 2 |  | 0
192 | K | jednostka wewnętrzna SDV4 -28HAF2 | 2 | 2,8kW | SINCLAIR | Wydział Nauk Politycznych i Dziennikarstwa ul. Uniwersytetu Poznańskiego 5 | p.57, p.58 | 2 |  | 0
193 | K | jednostka wewnętrzna kasetonowa SDV4 -45CAF | 1 | 4,5kW | SINCLAIR | Wydział Nauk Politycznych i Dziennikarstwa ul. Uniwersytetu Poznańskiego 5 | p.56 | 2 |  | 0
194 | K | jednostka wewnętrzna SDV4 -36HA | 3 | 3,6kW | SINCLAIR | Wydział Nauk Politycznych i Dziennikarstwa ul. Uniwersytetu Poznańskiego 5 | p.54 2 szt., p.135A 1 szt. | 2 |  | 0
195 | K | Jednostka zewnętrzna LG Multi SN 711KCKJ08477 | 1 | 2x10kW | LG | Wydział Nauk Politycznych i Dziennikarstwa ul. Uniwersytetu Poznańskiego 5 | umowa na przeglądy na czas 3-letniej gwarancji(dot. ZP/98/U/19 | 2 |  | 0
196 | K | Jednostka wewnętrzna kasetowa | 2 |  | LG | Wydział Nauk Politycznych i Dziennikarstwa ul. Uniwersytetu Poznańskiego 5 | klub profesorski | 2 |  | 0
197 | C | Centrala wentylacyjna CV-A3 (18546) | 1 | 8.050 | VTS Clima | Wydział Matematyki i Infotmatyki ul. Uniwersytetu Poznańskiego 4 | Aula A | 4 |  | 0
198 | C | Centrala wentylacyjna CV-A2 (18547)(18548)(18549) | 3 | 5.600 | VTS Clima | Wydział Matematyki i Infotmatyki ul. Uniwersytetu Poznańskiego 4 | Aula B, C sala A1-33/34 -centrala w -A0-14 | 4 |  | 0
199 | C | Centrala wentylacyjna CV-P1 -(11320)(11321) | 2 | 900 | VTS Clima | Wydział Matematyki i Infotmatyki ul. Uniwersytetu Poznańskiego 4 | Klub profesorski A0-13-centrala w A0-14, klub studencki-centrala w C0-5A | 4 |  | 0
200 | C | Centrala wentylacyjna CV-P | 1 | 1.000 | VTS Clima | Wydział Matematyki i Infotmatyki ul. Uniwersytetu Poznańskiego 4 | bar kuchnia | 4 |  | 0
201 | C | Centrala wentylacyjna CV-A4P | 1 | 10.500 | VTS Clima | Wydział Matematyki i Infotmatyki ul. Uniwersytetu Poznańskiego 4 | Biblioteka -centrala B4-1 | 4 |  | 0
202 | C | Villavent maxi 1100 | 1 | 1100 | Systemair | Wydział Matematyki i Infotmatyki ul. Uniwersytetu Poznańskiego 4 | Bar - sala konsumpcyjna | 4 |  | 0
203 | C | Villavent 400 | 1 | 400 | Systemair | Wydział Matematyki i Infotmatyki ul. Uniwersytetu Poznańskiego 4 | Bar - zmywalnia | 4 |  | 0
204 | C | Villavent maxi 700 TFVVS1(1620101145) | 1 | 700 | Systemair | Wydział Matematyki i Infotmatyki ul. Uniwersytetu Poznańskiego 4 | Biblioteka - antresola -centrala B4-1 | 4 |  | 0
205 | K | Klimatyzator kanałowy | 2 | 7,0kW | FUJITSU | Wydział Matematyki i Infotmatyki ul. Uniwersytetu Poznańskiego 4 | Dziekanat A1 - 1/2 i A1-31 | 2 |  | 0
206 | K | Klimatyzator podsufitowy typ FCX62/P2 | 26 |  | AERMEC | Wydział Matematyki i Infotmatyki ul. Uniwersytetu Poznańskiego 4 | Sale wykładowe I piętro: od A2-14 do A2-24 i sale D1, D2, D3 oraz parter p. A1-26 i A1-27 | 2 |  | 0
207 | K | Klimatyzator podsufitowy typ FCX82 | 10 |  | AERMEC | Wydział Matematyki i Infotmatyki ul. Uniwersytetu Poznańskiego 4 | Sale komputerowe parter | 2 |  | 0
208 | K | Sinclair ASH 18AIM PT | 1 | 850/5,6KW | SINCLAIR | Wydział Matematyki i Infotmatyki ul. Uniwersytetu Poznańskiego 4 | A0-10 serwerownia | 4 |  | 0
209 | K | Klimatyzator model GWH18QD-K3DNB2G/I | 1 | 800 / 5,130kW | GRREE | Wydział Matematyki i Infotmatyki ul. Uniwersytetu Poznańskiego 4 | A1-27b serwerownia | 4 |  | 0
210 | K | Kimatyzator podsufitowy RAV-RM 1101CTP-E | 1 | 9,5kW | TOSHIBA | Wydział Matematyki i Infotmatyki ul. Uniwersytetu Poznańskiego 4 | B0-17 serwerownia | 4 |  | 0
211 | K | Klimatyzator 42PHQ024S | 1 | 6,0 kW | Carrier | Wydział Matematyki i Infotmatyki ul. Uniwersytetu Poznańskiego 4 | B0-17 serwerownia | 4 |  | 0
212 | K | Klimatyzator 42PHQ018S | 1 | 5,5kW | Carrier | Wydział Matematyki i Infotmatyki ul. Uniwersytetu Poznańskiego 4 | B2-19 serwerownia | 4 |  | 0
213 | K | Klimatyzator FC 026A | 1 | 2,5kW | FUNAJ | Wydział Matematyki i Infotmatyki ul. Uniwersytetu Poznańskiego 4 | B4-7 pokój | 2 |  | 0
214 | K | Klimatyzator PHQ018S/38GLP018G ? | 1 | 6,3 kw | Carrier | Wydział Matematyki i Infotmatyki ul. Uniwersytetu Poznańskiego 4 | A1-27a serwerownia | 4 |  | 0
215 | C | Centrala wentylacyjna | 6 | 1100 | Swegon | Wydział Matematyki i Infotmatyki ul. Uniwersytetu Poznańskiego 4 | pom. WC na poziomie B1, B2 i B3 | 4 |  | 0
216 | C | Centrala wentylacyjna | 2 | 440 | Swegon | Wydział Matematyki i Infotmatyki ul. Uniwersytetu Poznańskiego 4 | pom. WC na poziomie B4 | 4 |  | 0
217 | WL | Agregat wody lodowej | 1 | 15 kW | Climavent | Z.P.P. Gułtowy | Pałac – piwnica | 2 |  | 0
218 | K | Klimakonwektor | 5 | 3,0 kW | Climavent | Z.P.P. Gułtowy | Pałac Sala Balowa | 2 |  | 0
219 | C | Centrala wentylacyjna podwieszana TA 2000HW N1 | 1 | 19,3 kW | Systemair | Z.P.P. Gułtowy | Pałac piwnica | 4 |  | 0
220 | C | Centrala klimatyzacyjna TOP 06 NW1 | 1 | 1500/1500 | IV Produkt | Z.P.P. Gułtowy | Pałac | 4 |  | 0
221 | WL | Agregat chłodniczy NW1 | 1 | 9,0 kW | StarCooper | Z.P.P. Gułtowy | Pałac - piwnica | 2 |  | 0
222 | C | Centrala klimatyzacyjna TOP 10 NW2 | 1 | 2500/2200 | IV Produkt | Z.P.P. Gułtowy | Pałac | 4 |  | 0
223 | WL | Agregat chłodniczy NW2 | 1 | 14,8 kW | StarCooper | Z.P.P. Gułtowy | Pałac piwnica | 2 |  | 0
224 | C | Centrala wentylacyjna | 1 | 35000 | Rosenberg | Studium Wychowania Fizycznego i Sportu ul. Zagajnikowa 9 |  | 4 |  | 0
225 | C | Centrala wentylacyjna | 1 | 2800/3100 | Rosenberg | Studium Wychowania Fizycznego i Sportu ul. Zagajnikowa 9 |  | 4 |  | 0
226 | C | Centrala wentylacyjna | 1 | 8000 | Rosenberg | Studium Wychowania Fizycznego i Sportu ul. Zagajnikowa 9 |  | 4 |  | 0
227 | C | Centrala wentylacyjna | 1 | 3890 | Rosenberg | Studium Wychowania Fizycznego i Sportu ul. Zagajnikowa 9 |  | 4 |  | 0
228 | C | Centrala wentylacyjna | 1 | 1720 | Rosenberg | Studium Wychowania Fizycznego i Sportu ul. Zagajnikowa 9 |  | 4 |  | 0
229 | K | Klimatyzator DALKIN | 1 | 3,5 kw | DALKIN | Studium Wychowania Fizycznego i Sportu ul. Zagajnikowa 9 | pokój 202 naścienny | 2 |  | 0
230 | K | Klimatyzator Split | 2 | 4,1 kW | Fujitsu | Studium Wychowania Fizycznego i Sportu ul. Zagajnikowa 9 | sala 1S1 sufitowy | 2 |  | 0
231 | K | Klimatyzator DALKIN | 1 | 3,5 kw | DALKIN | Studium Wychowania Fizycznego i Sportu ul. Zagajnikowa 9 | pokój 203 naścienny | 2 |  | 0
232 | K | Klimatyzator Split | 1 | 3,5 kW | Fujitsu | Studium Wychowania Fizycznego i Sportu ul. Zagajnikowa 9 | sala 2S2 sufitowy | 2 |  | 0
233 | K | Klimatyzator GREE | 1 | 4,5kW | Fujitsu | Studium Wychowania Fizycznego i Sportu ul. Zagajnikowa 9 | pokój 025 sufitowy | 2 |  | 0
234 | K | Klimatyzator Split | 3 | 4,1 kW | Fujitsu | Studium Wychowania Fizycznego i Sportu ul. Zagajnikowa 9 | sala 2S1sufitowy | 2 |  | 0
235 | K | Klimatyzator GREE | 1 | 4,3 kW | Fujitsu | Studium Wychowania Fizycznego i Sportu ul. Zagajnikowa 9 | sala 217 naścienny | 2 |  | 0
236 | WL | Agregat wody lodowej | 1 |  | Climaweneta | Studium Wychowania Fizycznego i Sportu ul. Zagajnikowa 9 |  | 2 |  | 0
237 | C | Centrala wentylacyjna CVA5LX-267A/b | 2 | 18.000 | VTS Clima | Pływalnia Uniwersytecka ul. Strażewicza 21 |  | 4 |  | 0
238 | C | Centrala wentylacyjna CVA-2PX-266D/6 | 2 | 4.500 | VTS Clima | Pływalnia Uniwersytecka ul. Strażewicza 21 |  | 4 |  | 0
239 | C | Centrala wentylacyjna CV-D2PNWF113B/1-E | 2 | 4.700 | VTS Clima | Pływalnia Uniwersytecka ul. Strażewicza 21 |  | 4 |  | 0
240 | C | Centrala wentylacyjna CV-P1PDHWD | 3 | 880 | VTS Clima | Pływalnia Uniwersytecka ul. Strażewicza 21 |  | 4 |  | 0
241 | C | Centrala wentylacyjna CVP2PN-74A/1-S | 1 | 2.400 | VTS Clima | Pływalnia Uniwersytecka ul. Strażewicza 21 |  | 4 |  | 0
242 | C | Centrala wentylacyjna CVP1PDHWD2 | 2 | 500 | VTS Clima | Pływalnia Uniwersytecka ul. Strażewicza 21 |  | 4 |  | 0
243 | C | Centrala wentylacyjna CVP-PDHWD | 1 | 900 | VTS Clima | Pływalnia Uniwersytecka ul. Strażewicza 21 |  | 4 |  | 0
244 | C | Centrala wentylacyjna CVP2PN-11A/F-S | 1 | 3.700 | VTS Clima | Pływalnia Uniwersytecka ul. Strażewicza 21 |  | 4 |  | 0
245 | C | Centrala wentylacyjna CV-1PHW | 1 | 1.080 | VTS Clima | Pływalnia Uniwersytecka ul. Strażewicza 21 |  | 4 |  | 0
246 | K | Klimakonwektor kasetonowy | 8 |  | TRANE | Pływalnia Uniwersytecka ul. Strażewicza 21 |  | 2 |  | 0
247 | WL | Agregat wody lodowej | 1 |  | DAIKIN | Pływalnia Uniwersytecka ul. Strażewicza 21 |  | 2 |  | 0
248 | C | Centrala naw-wyw CVD4LO 11000 M3H NW1 | 1 | 11000/11000 | VTS-CLIMA | Instytut Kultury Europejskiej w Gnieźnie | Aula | 4 |  | 0
249 | C | Centrala naw-wyw CVD2PO 4910 M3H NW2 | 1 | 4910/4600 | VTS-CLIMA | Instytut Kultury Europejskiej w Gnieźnie |  | 4 |  | 0
250 | C | Centrala naw-wyw CVD3LO 6445 M3H NW3 | 1 | 6445/6445 | VTS-CLIMA | Instytut Kultury Europejskiej w Gnieźnie |  | 4 |  | 0
251 | C | Centrala naw-wyw CVD3LO 5740 M3H NW4 | 1 | 5740/5740 | VTS-CLIMA | Instytut Kultury Europejskiej w Gnieźnie |  | 4 |  | 0
252 | C | Centrala naw-wyw CVD1LO 1900 M3H NW5 | 1 | 1900/1900 | VTS-CLIMA | Instytut Kultury Europejskiej w Gnieźnie |  | 4 |  | 0
253 | C | Centrala naw-wyw CVD1LO 1650 M3H NW6 | 1 | 1650/1650 | VTS-CLIMA | Instytut Kultury Europejskiej w Gnieźnie |  | 4 |  | 0
254 | C | Centrala naw-wyw CVD2LO 4660 M3H NW7 | 1 | 4660/4560 | VTS-CLIMA | Instytut Kultury Europejskiej w Gnieźnie |  | 4 |  | 0
255 | C | Centrala naw-wyw CVD2LO 4660 M3H NW8 | 1 | 4660/4560 | VTS-CLIMA | Instytut Kultury Europejskiej w Gnieźnie |  | 4 |  | 0
256 | C | Centrala naw-wyw CVD1LO 1750 M3H NW9 | 1 | 1750/1500 | VTS-CLIMA | Instytut Kultury Europejskiej w Gnieźnie |  | 4 |  | 0
257 | C | Centrala naw-wyw CVD3PX 7400 M3H NW10 | 1 | 7400/4000 | VTS-CLIMA | Instytut Kultury Europejskiej w Gnieźnie |  | 4 |  | 0
258 | C | Centrala nawiewna CVA2PN 14B 5000M3H | 1 | 5000 | VTS-CLIMA | Instytut Kultury Europejskiej w Gnieźnie |  | 4 |  | 0
259 | WL | Agregat wody lodowej WL 260 | 1 |  | York | Instytut Kultury Europejskiej w Gnieźnie | Stołówka | 2 |  | 0
260 | WL | Agregat wody lodowej WL 360 | 1 |  | York | Instytut Kultury Europejskiej w Gnieźnie |  | 2 |  | 0
261 | WL | Agregat wody lodowej WL 450 | 1 |  | York | Instytut Kultury Europejskiej w Gnieźnie |  | 2 |  | 0
262 | K | Klimatyzator kanałowy WA62 | 8 |  | York | Instytut Kultury Europejskiej w Gnieźnie |  | 2 |  | 0
263 | K | Klimatyzator kanałowy WA63 | 4 |  | York | Instytut Kultury Europejskiej w Gnieźnie |  | 2 |  | 0
264 | K | Klimatyzator kasetonowy WA122 | 5 |  | York | Instytut Kultury Europejskiej w Gnieźnie |  | 2 |  | 0
265 | K | Klimatyzator kasetonowy WA123 | 26 |  | York | Instytut Kultury Europejskiej w Gnieźnie |  | 2 |  | 0
266 | K | Klimatyzator kasetonowy UTA 235/33 | 30 |  | York | Instytut Kultury Europejskiej w Gnieźnie |  | 2 |  | 0
267 | K | Klimatyzator kasetonowy UTA 305/04 | 7 |  | York | Instytut Kultury Europejskiej w Gnieźnie |  | 2 |  | 0
268 | K | Klimatyzator kasetonowy UTA 370/22 | 11 |  | York | Instytut Kultury Europejskiej w Gnieźnie |  | 2 |  | 0
269 | K | Klimatyzator | 1 |  | York | Instytut Kultury Europejskiej w Gnieźnie |  | 2 |  | 0
270 | K | Nawilżacz | 3 |  |  | Instytut Kultury Europejskiej w Gnieźnie |  | 2 |  | 0
271 | C | Centrala wentylacyjna A20-10Q | 1 | 7500/7500 | Rosenberg | Instytut Kultury Europejskiej w Gnieźnie | hala sportowa | 4 |  | 0
272 | C | Centrala wentylacyjna A20-07Q | 2 | 3000/3000 | Rosenberg | Instytut Kultury Europejskiej w Gnieźnie |  | 4 |  | 0
273 | C | Centrala wentylacyjna | 1 | 2655 | Swegon | Collegium Maius ul. Fredry 10 | Poddasze | 4 |  | 0
274 | C | Centrala wentylacyjna | 1 | 2355 | Swegon | Collegium Maius ul. Fredry 10 | Poddasze | 4 |  | 0
275 | C | Centrala wentylacyjna | 1 | 1715 | Swegon | Collegium Maius ul. Fredry 10 | Poddasze | 4 |  | 0
276 | C | Centrala wentylacyjna | 1 | 6000 | Rosenberg | Collegium Maius ul. Fredry 10 | Audytorium im. Śniadeckich | 4 |  | 0
277 | C | Centrala wentylacyjna | 1 | 8580 | Rosenberg | Collegium Maius ul. Fredry 10 | Biblioteka | 4 |  | 0
278 | C | Centrala wentylacyjna | 1 | 3600 | Rosenberg | Collegium Maius ul. Fredry 10 | Biblioteka | 4 |  | 0
279 | C | Centrala wentylacyjna | 1 | 1800 | Rosenberg | Collegium Maius ul. Fredry 10 | Biblioteka | 4 |  | 0
280 | C | Centrala wentylacyjna | 1 | 900 | Rosenberg | Collegium Maius ul. Fredry 10 | Biblioteka | 4 |  | 0
281 | C | Centrala wentylacyjna | 1 | 900 | Rosenberg | Collegium Maius ul. Fredry 10 | Biblioteka | 4 |  | 0
282 | C | Centrala wentylacyjna (nagrzewnica) | 1 | 6000 | Swegon | Collegium Maius ul. Fredry 10 | Piwnica nr. 013 | 4 |  | 0
283 | WL | Agregat chłodniczy | 1 | 5000 | Rosenberg | Collegium Maius ul. Fredry 10 | nr. 401 | 2 |  | 0
284 | K | Klimatyzator | 1 | 13600-17100 | Fujitsu | Collegium Maius ul. Fredry 10 | Biblioteka nr. 074 Serwer | 4 |  | 0
285 | K | Klimatyzator | 1 | 4,15MPa | Mitsubishi | Collegium Maius ul. Fredry 10 | nr. 419 | 2 |  | 0
286 | K | Klimatyzator | 1 | 4,3MPa | MDV | Collegium Maius ul. Fredry 10 | nr. 422 | 2 |  | 0
287 | K | Klimatyzator | 1 | 4,3MPa | MDV | Collegium Maius ul. Fredry 10 | nr. 423 | 2 |  | 0
288 | K | Klimatyzator | 1 |  | Fujitsu | Collegium Maius ul. Fredry 10 | Biblioteka nr.108 | 2 |  | 0
289 | K | Klimatyzator | 1 |  | Toshiba | Collegium Maius ul. Fredry 10 | nr. 12 Serwer | 4 |  | 0
290 | K | Kurtyna cieplna | 1 | 2500 | Frico | Collegium Maius ul. Fredry 10 | Wejście Główne Fredry | 2 |  | 0
291 | K | Klimatyzator typ | 1 | 0,78 kW | AUX | Collegium Martineum ul. Św. Marcin 78 | pok. 236 | 2 |  | 0
292 | K | Klimatyzator typ | 1 | 0,78 kW | AUX | Collegium Martineum ul. Św. Marcin 78 | pok. 237 | 2 |  | 0
293 | K | Klimatyzator typ | 1 | 0,78 kW | AUX | Collegium Martineum ul. Św. Marcin 78 | pok. 303 | 2 |  | 0
294 | K | Klimatyzator typ | 1 |  | MIDEA | Collegium Martineum ul. Św. Marcin 78 | pomieszczenie - wejście od czytelni przy portierni | 2 |  | 0
295 | C | Centrala wentylacyjna CPV-1 | 1 | 100 | VTS Clima | Wydział Fizyki ul. Uniwersytetu Poznańskiego 2 |  | 4 |  | 0
296 | C | Centrala wentylacyjna CV-A2 | 1 | 5.200 | VTS Clima | Wydział Fizyki ul. Uniwersytetu Poznańskiego 2 |  | 4 |  | 0
297 | C | Centrala wentylacyjna SV-3 | 1 | 7.500 | VTS Clima | Wydział Fizyki ul. Uniwersytetu Poznańskiego 2 |  | 4 |  | 0
298 | C | Centrala wentylacyjna CPV-2 | 1 | 2.600 | VTS Clima | Wydział Fizyki ul. Uniwersytetu Poznańskiego 2 |  | 4 |  | 0
299 | C | Centrala wentylacyjna CPV-1 | 1 | 1.800 | VTS Clima | Wydział Fizyki ul. Uniwersytetu Poznańskiego 2 |  | 4 |  | 0
300 | C | Centrala wentylacyjna CPV-2 | 1 | 2.600 | VTS Clima | Wydział Fizyki ul. Uniwersytetu Poznańskiego 2 |  | 4 |  | 0
301 | C | Centrala wentylacyjna BS-1 | 1 | 2.200 | VBV Clima | Wydział Fizyki ul. Uniwersytetu Poznańskiego 2 |  | 4 |  | 0
302 | C | Centrala wentylacyjna AIRZENT 11.05F | 1 | 500 | GEA Happel | Wydział Fizyki ul. Uniwersytetu Poznańskiego 2 |  | 4 |  | 0
303 | C | Centrala wentylacyjna AIRZENT 16.05F | 1 | 2.200 | GEA Happel | Wydział Fizyki ul. Uniwersytetu Poznańskiego 2 |  | 4 |  | 0
304 | C | Centrala wentylacyjna BC-006 | 2 | 4.800 | PM LUFT | Wydział Fizyki ul. Uniwersytetu Poznańskiego 2 |  | 4 |  | 0
305 | C | Centrala wentylacyjna AT Plus 13.13 | 1 | 6.000 | GEA Happel | Wydział Fizyki ul. Uniwersytetu Poznańskiego 2 |  | 4 |  | 0
306 | WL | Agregat wody lodowej EUWA 15 HW1 | 1 | 30 kW | GEA Happel | Wydział Fizyki ul. Uniwersytetu Poznańskiego 2 |  | 2 |  | 0
307 | K | Klimatyzator FT | 1 | - | DAIKIN | Wydział Fizyki ul. Uniwersytetu Poznańskiego 2 | studio TV – reżyserka | 2 |  | 0
308 | K | Klimatyzator ARY30A/A0Y30A | 1 | 1.400 | FUJITSU Klima-Therm | Wydział Fizyki ul. Uniwersytetu Poznańskiego 2 | Akustyka –komora bezechowa | 2 |  | 0
309 | K | Klimatyzator ARY18R/AY018R | 2 | 700 | FUJITSU Klima-Therm | Wydział Fizyki ul. Uniwersytetu Poznańskiego 2 | Akustyka – studio nagrań | 2 |  | 0
310 | C | Centrala wentylacyjna BC-014 | 1 | 11.200 | Swegon | Wydział Fizyki ul. Uniwersytetu Poznańskiego 2 |  | 4 |  | 0
311 | WL | Agregat chłodniczy TR-200 | 1 | - | PM-LUFT | Wydział Fizyki ul. Uniwersytetu Poznańskiego 2 |  | 2 |  | 0
312 | C | Centrala wentylacyjna CV-1L (25) nr fab. 4033 | 1 | 2500 | VTS-CLIMA | Wydział Fizyki ul. Uniwersytetu Poznańskiego 2 | G IV p. 312,301 | 4 |  | 0
313 | C | Centrala nawiewna CV-1L | 1 | 1500 | VTS-CLIMA | Wydział Fizyki ul. Uniwersytetu Poznańskiego 2 | Sala sportowa | 4 |  | 0
314 | K | Klimatyzator MOC 36 N36BD | 1 | 8,0kW | YORK | Wydział Fizyki ul. Uniwersytetu Poznańskiego 2 | FIV 0,20 | 2 |  | 0
315 | K | Klimatyzator TTK 536 | 1 | 5,0kW | TRANE | Wydział Fizyki ul. Uniwersytetu Poznańskiego 2 | F IV 0.07 | 2 |  | 0
316 | K | Klimatyzator MOC 35 N36B | 1 | 10,0 kW | YORK | Wydział Fizyki ul. Uniwersytetu Poznańskiego 2 | G V p. 58 Serwerownia | 4 |  | 0
317 | K | Klimatyzator FC 1803H | 1 | 5,4kW | FUNAJ | Wydział Fizyki ul. Uniwersytetu Poznańskiego 2 | G III p. 138 | 2 |  | 0
318 | K | Klimatyzator FH 051A | 1 | 5,0kW | FUNAJ | Wydział Fizyki ul. Uniwersytetu Poznańskiego 2 | G VII p. 149 | 2 |  | 0
319 | K | Klimatyzator | 1 | 3,5kW | YORK | Wydział Fizyki ul. Uniwersytetu Poznańskiego 2 | G VII prof. Jurga | 2 |  | 0
320 | K | Klimatyzator FTY 40 GU 1B | 1 | 4,0kW | DAIKIN | Wydział Fizyki ul. Uniwersytetu Poznańskiego 2 | Akustyka B IV I piętro | 2 |  | 0
321 | K | Klimatyzator R 60 F 7W1 | 1 | 2,5kW | DAIKIN | Wydział Fizyki ul. Uniwersytetu Poznańskiego 2 | Akustyka piwnica | 2 |  | 0
322 | K | Klimatyzator nr 0102-13-298 | 1 | 2,5kW | YORK | Wydział Fizyki ul. Uniwersytetu Poznańskiego 2 | Dziekan F-2 | 2 |  | 0
323 | K | Klimatyzator FT 253 DB/V1 | 1 | 3,0kW | DAIKIN | Wydział Fizyki ul. Uniwersytetu Poznańskiego 2 | G III p. 17 | 2 |  | 0
324 | K | Klimatyzator FT 253 DB/V1 | 1 | 3,0kW | DAIKIN | Wydział Fizyki ul. Uniwersytetu Poznańskiego 2 | G III p. 101 | 2 |  | 0
325 | K | Klimatyzator FT 453 DB/V1 | 1 | 4,5kW | DAIKIN | Wydział Fizyki ul. Uniwersytetu Poznańskiego 2 | G III p. 112 | 2 |  | 0
326 | K | Klimatyzator FT 253 DB/V1 | 1 | 3,0kW | DAIKIN | Wydział Fizyki ul. Uniwersytetu Poznańskiego 2 | G III p. 203 | 2 |  | 0
327 | K | Klimatyzator FT 253 DB/V1 | 1 | 3,0kW | DAIKIN | Wydział Fizyki ul. Uniwersytetu Poznańskiego 2 | G III p. 211 | 2 |  | 0
328 | K | Klimatyzator FT 253 DB/V1 | 1 | 3,0kW | DAIKIN | Wydział Fizyki ul. Uniwersytetu Poznańskiego 2 | G III p. 220 | 2 |  | 0
329 | K | Klimatyzator | 1 | 12,0kW | York | Wydział Fizyki ul. Uniwersytetu Poznańskiego 2 | prof. Dobek II piętro, pok. 214 | 2 |  | 0
330 | K | Klimatyzator GEA GEKO MCR 3201 seria 393 | 6 |  | GEA | Wydział Fizyki ul. Uniwersytetu Poznańskiego 2 | p. 5,6,7,12,13,14,15,17 | 2 |  | 0
331 | K | Klimatyzator GREE | 1 | 5,0kW | GREE | Wydział Fizyki ul. Uniwersytetu Poznańskiego 2 | P. VI pok. 194 | 2 |  | 0
332 | K | Klimatyzator | 1 | 5,0kW | GREE | Wydział Fizyki ul. Uniwersytetu Poznańskiego 2 | Ośrodek dydaktyczno-multimedialny pok. 028 | 2 |  | 0
333 | K | Klimatyzator YORK | 1 | 12kW | YORK | Wydział Fizyki ul. Uniwersytetu Poznańskiego 2 | Zakład Biofizyki Molekularnej pok. 214FII | 2 |  | 0
334 | K | Klimatyzator | 3 | 5,0 kW | Sinclar | Wydział Fizyki ul. Uniwersytetu Poznańskiego 2 | Zakład Fizyki Mezoskopowej Pok. 11 – 15, JVIII parter | 2 |  | 0
335 | K | Klimatyzator | 7 | 2,5 kW | MDV-D-28Q4 | Wydział Fizyki ul. Uniwersytetu Poznańskiego 2 | Zakład Fizyki Mezoskopowej IIp, pok. 200,205,212 | 2 |  | 0
336 | K | Klimatyzator | 3 | 3,5 kW | MDV-D-36Q4 | Wydział Fizyki ul. Uniwersytetu Poznańskiego 2 | Zakład Fizyki Mezoskopowej IIp, pok. 201 – 204, 206,207,213 | 2 |  | 0
337 | K | Klimatyzator | 2 | 12,0 kW | MUB | Wydział Fizyki ul. Uniwersytetu Poznańskiego 2 | Zakład Fizyki Mezoskopowej IIp, pok. 215, 216 | 2 |  | 0
338 | K | Klimatyzator FUJITSU Typ ASY-18L | 1 | 2,0kW | FUJITSU | Wydział Fizyki ul. Uniwersytetu Poznańskiego 2 | Ośrodek Dydaktyczno-multimedialny | 2 |  | 0
339 | K | Klimatyzator Sinclair |  | 5kW | Sinclair | Wydział Fizyki ul. Uniwersytetu Poznańskiego 2 | Zaklad Fizyki Wysokich cisnień, pok. 274, II piętro | 2 |  | 0
340 | K | Klimatyzator Hinsense | 1 | 10 kW | Hisense | Wydział Fizyki ul. Uniwersytetu Poznańskiego 2 | Zaklad Fizyki Kwantowej, pok 116, I piętro | 2 |  | 0
341 | K | Klimatyzator Sinclair | 1 | 5kW | Sinclair | Wydział Fizyki ul. Uniwersytetu Poznańskiego 2 | Zaklad Fizyki Nanostruktur, p[ok. 277, II piętro | 2 |  | 0
342 | K | Klimatyzator Sinclair | 6 | 3,5 kW | Sinclair | Wydział Fizyki ul. Uniwersytetu Poznańskiego 2 | Dziekanat Wydzialu Fizyki, pokój: 6, 7, 8, 14c ,11, pokój kierownika obiektu 002 | 2 |  | 0
343 | K | Klimatyzator Sinclair | 1 | 5kW | Sinclair | Wydział Fizyki ul. Uniwersytetu Poznańskiego 2 | Dziekanat pokoj 12/13 | 2 |  | 0
344 | K | Klimatyzator Toshiba | 1 | 5kW | Toshiba | Wydział Fizyki ul. Uniwersytetu Poznańskiego 2 | Zakład Fizyki Krysztalów I piętro | 2 |  | 0
345 | K | Klimatyzator Toshiba | 1 | 5kW | Toshiba | Wydział Fizyki ul. Uniwersytetu Poznańskiego 2 | Zaklad Fizyki Kryształów Laboratorium Spsktroskopii Brillouina 078 | 2 |  | 0
346 | K | Klimatyzator Toshiba | 2 | 10kW | Toshiba | Wydział Fizyki ul. Uniwersytetu Poznańskiego 2 | Zaklad Fizyki Kwantowej, pok. 008, Zaklad Optyki 006 | 2 |  | 0
347 | K | Klimatyzator Toshiba | 4 | 10kW | Toshiba | Wydział Fizyki ul. Uniwersytetu Poznańskiego 2 | Serwerownia Wydziału Fizyki piwnica | 4 |  | 0
348 | K | Centrala wentylacyjna N-1 S40-07F | 1 | 850 | Rosenberg | WCZT ul. Uniwersytetu Poznańskiego 10 | Szklarnia A1 | 2 |  | 0
349 | K | Centrala wentylacyjna N-2 S40-07F | 1 | 920 | Rosenberg | WCZT ul. Uniwersytetu Poznańskiego 10 | Szklarnia A1 | 2 |  | 0
350 | K | Klimatyzator Split Jedn. Zewn. AOYG12LALL | 4 |  |  | WCZT ul. Uniwersytetu Poznańskiego 10 | Szklarnia A1 | 2 |  | 0
351 | K | Klimatyzator Split Jedn. Zewn. MOU-36HN1-R | 16 |  |  | WCZT ul. Uniwersytetu Poznańskiego 10 | Szklarnia A1 | 2 |  | 0
352 | C | Centrala wentylacyjna NW-1 | 1 | Filtr F5 | Rosenberg | WCZT ul. Uniwersytetu Poznańskiego 10 | Budynek A | 4 |  | 0
353 | C | Centrala wentylacyjna NW-2 Airbox S40-08Q | 1 | Filtr F5 | Rosenberg | WCZT ul. Uniwersytetu Poznańskiego 10 | Budynek A | 4 |  | 0
354 | C | Centrala wentylacyjna NW-3 Airbox S40-16R | 1 | Filtr F5 | Rosenberg | WCZT ul. Uniwersytetu Poznańskiego 10 | Budynek A | 4 |  | 0
355 | C | Centrala wentylacyjna NW-4 Airbox S40-16R | 1 | Filtr F5 | Rosenberg | WCZT ul. Uniwersytetu Poznańskiego 10 | Budynek A | 4 |  | 0
356 | C | Centrala wentylacyjna NW-5 Airbox S40-07F | 1 | Filtr F5 | Rosenberg | WCZT ul. Uniwersytetu Poznańskiego 10 | Budynek A | 4 |  | 0
357 | C | Centrala wentylacyjna NW-6 Airbox S40-13Q | 1 | Filtr F4 | Rosenberg | WCZT ul. Uniwersytetu Poznańskiego 10 | Budynek A | 4 |  | 0
358 | C | Centrala wentylacyjna NW-7 Airbox S40-07Q | 1 | Filtr F9 i F5 | Rosenberg | WCZT ul. Uniwersytetu Poznańskiego 10 | Budynek A | 4 |  | 0
359 | C | Centrala wentylacyjna Wo-2 Airbox S40-07Q | 1 | Filtr F4 | Rosenberg | WCZT ul. Uniwersytetu Poznańskiego 10 | Budynek A | 4 |  | 0
360 | C | Centrala wentylacyjna Wo-3 Airbox S40-07Q | 1 | Filtr F4 | Rosenberg | WCZT ul. Uniwersytetu Poznańskiego 10 | Budynek A | 4 |  | 0
361 | C | Centrala wentylacyjna Wo-4 Airbox S40-07Q | 1 | Filtr F4 | Rosenberg | WCZT ul. Uniwersytetu Poznańskiego 10 | Budynek A | 4 |  | 0
362 | K | Nawilżacz wodny UA100HD310 | 4 |  | Carel | WCZT ul. Uniwersytetu Poznańskiego 10 | Budynek A | 2 |  | 0
363 | K | Nawilżacz parowy UE005HL000 | 1 |  | Carel | WCZT ul. Uniwersytetu Poznańskiego 10 | Budynek A | 2 |  | 0
364 | K | Klimatyzator Split Jedn. zewn. AOYG12LALL | 7 |  |  | WCZT ul. Uniwersytetu Poznańskiego 10 | Budynek A | 2 |  | 0
365 | K | Klimatyzator Split Jedn. zewn.AOYG12LEC | 3 |  |  | WCZT ul. Uniwersytetu Poznańskiego 10 | Budynek A | 2 |  | 0
366 | K | Klimatyzator Split Jedn. zewn. AOYA24LALL | 1 |  |  | WCZT ul. Uniwersytetu Poznańskiego 10 | Budynek A | 2 |  | 0
367 | K | Klimatyzator Split Jedn. zewn. AOYD54LATT | 1 |  |  | WCZT ul. Uniwersytetu Poznańskiego 10 | Budynek A | 2 |  | 0
368 | K | Klimatyzator Split Jedn. zewn. AOYG30LFL | 2 |  |  | WCZT ul. Uniwersytetu Poznańskiego 10 | Budynek A | 2 |  | 0
369 | K | Klimatyzator Multi-Split Jedn. zewn. I-COOL-21HP | 3 |  |  | WCZT ul. Uniwersytetu Poznańskiego 10 | Budynek A | 2 |  | 0
370 | K | Klimatyzator Multi-Split Jedn. zewn. I-COOL-17HP | 1 |  |  | WCZT ul. Uniwersytetu Poznańskiego 10 | Budynek A | 2 |  | 0
371 | K | Klimatyzatory chłodnie Maxi SCP 26AS | 6 |  |  | WCZT ul. Uniwersytetu Poznańskiego 10 | Budynek A | 2 |  | 0
372 | K | Klimatyzatory chłodnie Maxi SHN 42A | 1 |  |  | WCZT ul. Uniwersytetu Poznańskiego 10 | Budynek A | 2 |  | 0
373 | K | Klimakonwektory chłodzące | 94 |  | Climaveneta | WCZT ul. Uniwersytetu Poznańskiego 10 | Budynek A | 2 |  | 0
374 | K | Klimakonwektory grzejące | 19 |  | Climaveneta | WCZT ul. Uniwersytetu Poznańskiego 10 | Budynek A | 2 |  | 0
375 | K | Klimakonwektory chłodząco-grzejące | 2 |  | Climaveneta | WCZT ul. Uniwersytetu Poznańskiego 10 | Budynek A | 2 |  | 0
376 | K | Klapy odcinające p.poż. w kanałach wentylacyjnych | 51 |  |  | WCZT ul. Uniwersytetu Poznańskiego 10 | Budynek A | 2 |  | 0
377 | WL | Chłodnica kanałowa N-10 Airbox S40-10F | 1 | 2300/2,8kW | Rosenberg | WCZT ul. Uniwersytetu Poznańskiego 10 | Budynek A Cleanroom | 2 |  | 0
378 | C | Centrala wentylacyjna NW-10 Airbox S40-13R | 1 |  | Rosenberg | WCZT ul. Uniwersytetu Poznańskiego 10 | Budynek A Cleanroom | 4 |  | 0
379 | C | Centrala wentylacyjna NW-8 Airbox S40-16R | 1 |  | Rosenberg | WCZT ul. Uniwersytetu Poznańskiego 10 | Budynek A Cleanroom | 4 |  | 0
380 | C | Centrala wentylacyjna NW-9 Airbox S40-10Q | 1 |  | Rosenberg | WCZT ul. Uniwersytetu Poznańskiego 10 | Budynek A Cleanroom | 4 |  | 0
381 | C | Centrala wentylacyjna W-4 Airbox S40-08Q | 1 | 3175 | Rosenberg | WCZT ul. Uniwersytetu Poznańskiego 10 | Budynek A2 | 4 |  | 0
382 | C | Centrala wentylacyjna NW-3 Airbox S40-13Q | 1 | 10365 | Rosenberg | WCZT ul. Uniwersytetu Poznańskiego 10 | Budynek A2 | 4 |  | 0
383 | C | Centrala wentylacyjna NW-2 Airbox S40-08Q | 1 | 2980 | Rosenberg | WCZT ul. Uniwersytetu Poznańskiego 10 | Budynek A2 | 4 |  | 0
384 | C | Centrala wentylacyjna NW-1 Airbox S40-20Q | 1 | 25840 | Rosenberg | WCZT ul. Uniwersytetu Poznańskiego 10 | Budynek A2 | 4 |  | 0
385 | C | Centrala wentylacyjna N-4 Airbox S40-08Q | 1 | 4155 | Rosenberg | WCZT ul. Uniwersytetu Poznańskiego 10 | Budynek A2 | 4 |  | 0
386 | K | Nawilżacz wodny NW-1 UA100HD310 | 2 | - | Carel | WCZT ul. Uniwersytetu Poznańskiego 10 | Budynek A2 | 2 |  | 0
387 | K | Nawilżacz parowy NW-2 ELMC90 | 1 | - | Carel | WCZT ul. Uniwersytetu Poznańskiego 10 | Budynek A2 | 2 |  | 0
388 | K | Klimatyzator Split Jedn. zewn. AOYG12LALL | 4 |  |  | WCZT ul. Uniwersytetu Poznańskiego 10 | Budynek A2 | 2 |  | 0
389 | K | Klimatyzator split Sinclair ASH 19AIZ | 1 |  | Sinclair | WCZT ul. Uniwersytetu Poznańskiego 10 | Budynek A2 | 2 |  | 0
390 | W | Klapy odcinające p.poż. w kanałach wentylacyjnych | 10 |  |  | WCZT ul. Uniwersytetu Poznańskiego 10 | Budynek A2 | 2 |  | 0
391 | K | Nawilżacz wodny NW-5a UA100HD310 | 1 | - | Carel | WCZT ul. Uniwersytetu Poznańskiego 10 | Budynek C | 2 |  | 0
392 | K | Nawilżacz parowy NW-5b UE005HL000 | 3 | - | Carel | WCZT ul. Uniwersytetu Poznańskiego 10 | Budynek C | 2 |  | 0
393 | K | Klimatyzator Split Jedn. zewn. AOYG12LEC | 2 |  |  | WCZT ul. Uniwersytetu Poznańskiego 10 | Budynek C | 2 |  | 0
394 | K | Klimatyzator Split Jedn. zewn. AOYD54LATT | 1 |  |  | WCZT ul. Uniwersytetu Poznańskiego 10 | Budynek C | 2 |  | 0
395 | K | Klimakonwektor chłodzący | 20 |  |  | WCZT ul. Uniwersytetu Poznańskiego 10 | Budynek C | 2 |  | 0
396 | K | Klimakonwektor chłodząco-grzejący | 3 |  |  | WCZT ul. Uniwersytetu Poznańskiego 10 | Budynek C | 2 |  | 0
397 | W | Klapy odcinające p.poż. w kanałach wentylacyjnych | 37 |  |  | WCZT ul. Uniwersytetu Poznańskiego 10 | Budynek C | 2 |  | 0
398 | C | Centrala wentylacyjna NW-1 | 1 |  |  | WCZT ul. Uniwersytetu Poznańskiego 10 | Budynek C | 4 |  | 0
399 | C | Centrala wentylacyjna NW-2 | 1 |  |  | WCZT ul. Uniwersytetu Poznańskiego 10 | Budynek C | 4 |  | 0
400 | C | Centrala wentylacyjna NW-3 | 1 |  |  | WCZT ul. Uniwersytetu Poznańskiego 10 | Budynek C | 4 |  | 0
401 | C | Centrala wentylacyjna NW-4 | 1 |  |  | WCZT ul. Uniwersytetu Poznańskiego 10 | Budynek C | 4 |  | 0
402 | C | Centrala wentylacyjna NW-5 | 1 |  |  | WCZT ul. Uniwersytetu Poznańskiego 10 | Budynek C | 4 |  | 0
403 | C | Centrala wentylacyjna NW-6 | 1 |  |  | WCZT ul. Uniwersytetu Poznańskiego 10 | Budynek C | 4 |  | 0
404 | C | Centrala wentylacyjna NW-7 | 1 |  |  | WCZT ul. Uniwersytetu Poznańskiego 10 | Budynek C | 4 |  | 0
405 | K | Klimatyzator Split AOYA24LALL | 3 | - |  | WCZT ul. Uniwersytetu Poznańskiego 10 | Budynek D | 2 |  | 0
406 | K | Klimatyzator split Tenji T50Vi | 1 |  | Rotenso | WCZT ul. Uniwersytetu Poznańskiego 10 | Budynek D | 2 |  | 0
407 | K | Kurtyna powietrzna Windbox S2000A | 1 |  |  | WCZT ul. Uniwersytetu Poznańskiego 10 | Budynek D | 2 |  | 0
408 | C | Centrala wentylacyjna D/NW-1 | 1 | - | Rosenberg | WCZT ul. Uniwersytetu Poznańskiego 10 | Budynek D | 4 |  | 0
409 | C | Centrala wentylacyjna D/N-2 | 1 | - | Rosenberg | WCZT ul. Uniwersytetu Poznańskiego 10 | Budynek D | 4 |  | 0
410 | K | Klimakonwektor chłodzący | 33 | - | Climaveneta | WCZT ul. Uniwersytetu Poznańskiego 10 | Budynek D | 2 |  | 0
411 | W | Klapy odcinające p.poż. w kanałach wentylacyjnych | 3 |  |  | WCZT ul. Uniwersytetu Poznańskiego 10 | Budynek D | 2 |  | 0
412 | K | Nawilżacz wodny UA100HD310 | 8 |  | CAREL | WCZT ul. Uniwersytetu Poznańskiego 10 | Budynek B | 2 |  | 0
413 | K | Nawilżacz parowy UE005HL000 | 1 |  | CAREL | WCZT ul. Uniwersytetu Poznańskiego 10 | Budynek B | 2 |  | 0
414 | C | Centrala wentylacyjna BN-1 S40-16Q Filtry F5 | 1 | 19520 | Rosenberg | WCZT ul. Uniwersytetu Poznańskiego 10 | Budynek B | 4 |  | 0
415 | C | Centrala wentylacyjna BWb-1 S40-08Q Filtry G4 | 1 | 3735 | Rosenberg | WCZT ul. Uniwersytetu Poznańskiego 10 | Budynek B | 4 |  | 0
416 | K | Klimatyzator Split jedn zew. AOYG12LALL | 1 |  | Fujitsu | WCZT ul. Uniwersytetu Poznańskiego 10 | Budynek B | 2 |  | 0
417 | K | Klimatyzator Split jedn zew. AOYG12LEC | 4 |  | Fujitsu | WCZT ul. Uniwersytetu Poznańskiego 10 | Budynek B | 2 |  | 0
418 | K | Klimatyzator Split jedn zew. AOYD54LATT | 1 |  |  | WCZT ul. Uniwersytetu Poznańskiego 10 | Budynek B | 2 |  | 0
419 | C | Centrala wentylacyjna BWo-1 S40-13Q Filtry G4 | 1 | 11100 | Rosenberg | WCZT ul. Uniwersytetu Poznańskiego 10 | Budynek B | 4 |  | 0
420 | C | Centrala wentylacyjna BN-2 S40-16R Filtry F5 | 1 | 15950 | Rosenberg | WCZT ul. Uniwersytetu Poznańskiego 10 | Budynek B | 4 |  | 0
421 | C | Centrala wentylacyjna BWb-2 S40-08Q Filtry G4 | 1 | 2730 | Rosenberg | WCZT ul. Uniwersytetu Poznańskiego 10 | Budynek B | 4 |  | 0
422 | C | Centrala wentylacyjna BWo-2 S40-13Q Filtry G4 | 1 | 12400 | Rosenberg | WCZT ul. Uniwersytetu Poznańskiego 10 | Budynek B | 4 |  | 0
423 | C | Centrala wentylacyjna BN-3 S40-16R Filtry F5 | 1 | 16540 | Rosenberg | WCZT ul. Uniwersytetu Poznańskiego 10 | Budynek B | 4 |  | 0
424 | C | Centrala wentylacyjna BWb-3 S40-08Q Filtry G4 | 1 | 3840 | Rosenberg | WCZT ul. Uniwersytetu Poznańskiego 10 | Budynek B | 4 |  | 0
425 | C | Centrala wentylacyjna BWo-3 S40-13Q Filtry G4 | 1 | 12300 | Rosenberg | WCZT ul. Uniwersytetu Poznańskiego 10 | Budynek B | 4 |  | 0
426 | C | Centrala wentylacyjna BN-4 S40-16Q Filtry F5+F9 | 1 | 19800 | Rosenberg | WCZT ul. Uniwersytetu Poznańskiego 10 | Budynek B | 4 |  | 0
427 | C | Centrala wentylacyjna BWb-4 S40-07Q Filtry G4 | 1 | 3650 | Rosenberg | WCZT ul. Uniwersytetu Poznańskiego 10 | Budynek B | 4 |  | 0
428 | C | Centrala wentylacyjna BWo-4 S40-16R Filtry G4 | 1 | 16600 | Rosenberg | WCZT ul. Uniwersytetu Poznańskiego 10 | Budynek B | 4 |  | 0
429 | C | Centrala wentylacyjna BN-5.1 S40-10R Filtry F5 | 1 | 3840 | Rosenberg | WCZT ul. Uniwersytetu Poznańskiego 10 | Budynek B | 4 |  | 0
430 | C | Centrala wentylacyjna BN-5.2 S40-10R Filtry F5 | 1 | 3080 | Rosenberg | WCZT ul. Uniwersytetu Poznańskiego 10 | Budynek B | 4 |  | 0
431 | C | Centrala wentylacyjna BN-6.1 S40-07Q Filtry F5 | 1 | 2040 | Rosenberg | WCZT ul. Uniwersytetu Poznańskiego 10 | Budynek B | 4 |  | 0
432 | C | Centrala wentylacyjna BN-6.2 S40-07Q Filtry F5 | 1 | 2070 | Rosenberg | WCZT ul. Uniwersytetu Poznańskiego 10 | Budynek B | 4 |  | 0
433 | C | Centrala wentylacyjna BN-6.3 S40-10Q Filtry F5 | 1 | 4040 | Rosenberg | WCZT ul. Uniwersytetu Poznańskiego 10 | Budynek B | 4 |  | 0
434 | C | Centrala wentylacyjna BNW-7 S40-10Q Filtry F5+F9 | 1 | 5750 | Rosenberg | WCZT ul. Uniwersytetu Poznańskiego 10 | Budynek B | 4 |  | 0
435 | C | Centrala wentylacyjna BN-8.1 S40-10Q Filtry F5 | 1 | 4940 | Rosenberg | WCZT ul. Uniwersytetu Poznańskiego 10 | Budynek B | 4 |  | 0
436 | C | Centrala wentylacyjna BN-8.2 S40-10R Filtry F5 | 1 | 3280 | Rosenberg | WCZT ul. Uniwersytetu Poznańskiego 10 | Budynek B | 4 |  | 0
437 | C | Centrala wentylacyjna BN-9 S40-20R Filtry F5 | 1 | 21600 | Rosenberg | WCZT ul. Uniwersytetu Poznańskiego 10 | Budynek B | 4 |  | 0
438 | C | Centrala wentylacyjna BWb-9 S40-08Q Filtry G4 | 1 | 4340 | Rosenberg | WCZT ul. Uniwersytetu Poznańskiego 10 | Budynek B | 4 |  | 0
439 | C | Centrala wentylacyjna BWo-9 S40-16R Filtry G4 | 1 | 16000 | Rosenberg | WCZT ul. Uniwersytetu Poznańskiego 10 | Budynek B | 4 |  | 0
440 | C | Centrala wentylacyjna BN-10 S40-10Q Filtry F5 | 1 | 6570 | Rosenberg | WCZT ul. Uniwersytetu Poznańskiego 10 | Budynek B | 4 |  | 0
441 | C | Centrala wentylacyjna BN-11 S40-16Q Filtry F5 | 1 | 19710 | Rosenberg | WCZT ul. Uniwersytetu Poznańskiego 10 | Budynek B | 4 |  | 0
442 | C | Centrala wentylacyjna BWb-11 S40-07Q Filtry G4 | 1 | 2910 | Rosenberg | WCZT ul. Uniwersytetu Poznańskiego 10 | Budynek B | 4 |  | 0
443 | C | Centrala wentylacyjna BWo-11 S40-16R Filtry G4 | 1 | 16800 | Rosenberg | WCZT ul. Uniwersytetu Poznańskiego 10 | Budynek B | 4 |  | 0
444 | C | Centrala wentylacyjna BN-12 S40-13R Filtry F5 | 1 | 15080 | Rosenberg | WCZT ul. Uniwersytetu Poznańskiego 10 | Budynek B | 4 |  | 0
445 | C | Centrala wentylacyjna BWb-12 S40-07Q Filtry G4 | 1 | 2430 | Rosenberg | WCZT ul. Uniwersytetu Poznańskiego 10 | Budynek B | 4 |  | 0
446 | C | Centrala wentylacyjna BWo-12 S40-13R Filtry G4 | 1 | 12100 | Rosenberg | WCZT ul. Uniwersytetu Poznańskiego 10 | Budynek B | 4 |  | 0
448 | K | Klimakonwektor chłodzący | 39 |  | Climaveneta | WCZT ul. Uniwersytetu Poznańskiego 10 | Budynek B | 2 |  | 0
449 | K | Klimakonwektor grzejący | 21 |  | Climaveneta | WCZT ul. Uniwersytetu Poznańskiego 10 | Budynek B | 2 |  | 0
450 | K | Wieża chłodnicza | 1 |  | Jacir CRIM2MY | WCZT ul. Uniwersytetu Poznańskiego 10 | Budynek B | 2 |  | 0
451 | W | Klapy odcinające p.poż. w kanałach wentylacyjnych | 67 |  |  | WCZT ul. Uniwersytetu Poznańskiego 10 | Budynek B | 2 |  | 0
452 | K | Klimatyzator dla fitotronów AOYD 54 LA TT | 1 | 3.45 | Fujitsu | WCZT ul. Uniwersytetu Poznańskiego 10 | Budynek A UPS | 2 |  | 0
453 | K | Klimatyzator dla fitotronówAOYD 54 LA TT | 1 | 3.45 | Fujitsu | WCZT ul. Uniwersytetu Poznańskiego 10 | Budynek B UPS | 2 |  | 0
454 | K | Klimatyzator dla fitotronówAOYD 54 LA TT | 1 | 3.45 | Fujitsu | WCZT ul. Uniwersytetu Poznańskiego 10 | Budynek C UPS | 2 |  | 0
455 | K | Klimatyzator dla fitotronów I-COOL-21HP | 1 | 8 | AREA Cooling Solutions | WCZT ul. Uniwersytetu Poznańskiego 10 | Boks 28,29,30 | 2 |  | 0
456 | K | Klimatyzator dla fitotronów I-COOL-17HP | 1 | R404a | AREA Cooling Solutions | WCZT ul. Uniwersytetu Poznańskiego 10 | Boks 31,32 | 2 |  | 0
457 | K | Klimatyzator dla fitotronów I-COOL-21HP | 1 | R404a | AREA Cooling Solutions | WCZT ul. Uniwersytetu Poznańskiego 10 | Boks 24,25,26 | 2 |  | 0
458 | K | Klimatyzator dla fitotronów I-COOL-21HP | 1 | R404a | AREA Cooling Solutions | WCZT ul. Uniwersytetu Poznańskiego 10 | Boks 21,22,23 | 2 |  | 0
459 | WL | Chłodnia Maxi SCP 26AS | 1 | 4.5 | Friga Bohn | WCZT ul. Uniwersytetu Poznańskiego 10 | A013 | 2 |  | 0
460 | WL | Chłodnia Maxi SCP 26AS | 1 | 4.5 | Friga Bohn | WCZT ul. Uniwersytetu Poznańskiego 10 | A118 | 2 |  | 0
461 | WL | Chłodnia Maxi SCP 26AS | 1 | 4.5 | Friga Bohn | WCZT ul. Uniwersytetu Poznańskiego 10 | A147 | 2 |  | 0
462 | WL | Chłodnia Maxi SCP 26AS | 1 | 4.5 | Friga Bohn | WCZT ul. Uniwersytetu Poznańskiego 10 | A203 | 2 |  | 0
463 | WL | Chłodnia Maxi SCP 26AS | 1 | 4.5 | Friga Bohn | WCZT ul. Uniwersytetu Poznańskiego 10 | A217 | 2 |  | 0
464 | WL | Chłodnia Maxi SCP 26AS | 1 | 4.5 | Friga Bohn | WCZT ul. Uniwersytetu Poznańskiego 10 | A257 | 2 |  | 0
465 | WL | Chłodnia Maxi SHN 42A | 1 | 4.5 | Friga Bohn | WCZT ul. Uniwersytetu Poznańskiego 10 | Fitotrony | 2 |  | 0
466 | K | Klimatyzator typu SPLIT | 2 | 7,92 kW | ELEKTRA | Collegium Iuridicum ul. Św. Marcin 90 |  | 2 |  | 0
467 | C | Aparat grzewczo-wentylacyjny z odzyskiem ciepła typ VVX-330 | 1 | 3300 | PM-LUFT LEWACO | Collegium Iuridicum ul. Św. Marcin 90 | Zakład Kryminalistyki Wydział Prawa | 4 |  | 0
468 | K | Klimatyzator LS-T 246 ABL | 1 | 7,0kW | LG | Collegium Iuridicum ul. Św. Marcin 90 | Zakład Kryminalistyki Wydział Prawa | 2 |  | 0
469 | K | Klimatyzator LS-T 186 ABL | 1 | 5,3kW | LG | Collegium Iuridicum ul. Św. Marcin 90 | Zakład Kryminalistyki Wydział Prawa | 2 |  | 0
470 | C | Centrala wentylacyjna BC 020 | 1 | 19.000 | PM-LUFT | Collegium Minus ul. Henryka Wieniawskiego 1 | Coll. Minus Aula | 4 |  | 0
471 | WL | Agregat chłodniczy BCLC SWE 2.702 | 1 | 364,0 kW | MULTICLIMA | Collegium Minus ul. Henryka Wieniawskiego 1 | Coll. Minus Aula | 2 |  | 0
472 | K | Skraplacz GVD 080D/2x7-S(D) | 1 | 477,8 kW | GUNTNER | Collegium Minus ul. Henryka Wieniawskiego 1 | Coll. Minus Aula | 2 |  | 0
473 | K | Klimatyzator AS H 24AIM PT | 1 | 6,0kW | SINCIAIR | Collegium Minus ul. Henryka Wieniawskiego 1 | Sterownia przyziemie pom. 70 | 2 |  | 0
474 | C | Centrala wentylacyjna | 1 | 20000/18000 | Swegon | Collegium Minus ul. Henryka Wieniawskiego 1 | Coll. Minus Aula | 4 |  | 0
475 | C | Centrala wentylacyjna | 1 | 20000/18000 | Swegon | Collegium Minus ul. Henryka Wieniawskiego 1 | Coll. Minus Aula | 4 |  | 0
476 | C | Centrala wentylacyjna | 1 | 11000/10000 | Swegon | Collegium Minus ul. Henryka Wieniawskiego 1 | Coll. Minus Aula | 4 |  | 0
477 | K | Nawilżacz parowy | 1 | 50 kg/h | Swegon | Collegium Minus ul. Henryka Wieniawskiego 1 | Coll. Minus Aula | 2 |  | 0
478 | C | Centrala wentylacyjna 08 SD08 Gold | 1 | 15000 | Swegon | Collegium Minus ul. Henryka Wieniawskiego 1 | Coll.Minus Sala XVII | 4 |  | 0
479 | C | Centrala wentylacyjna 12 LX12D Gold | 1 |  | Swegon | Collegium Minus ul. Henryka Wieniawskiego 1 | 1 piętro prorektorzy | 4 |  | 0
480 | C | Centrala wentylacyjna | 1 |  | Swegon | Collegium Minus ul. Henryka Wieniawskiego 1 |  | 4 |  | 0
481 | C | Centrala wentylacyjna CV-A2-L | 1 | 4.000 | VTS Clima | Collegium Minus ul. Henryka Wieniawskiego 1 |  | 4 |  | 0
482 | WL | Agregat freonowy LE1.01 | 1 |  | AIR Blue Alfa | Collegium Minus ul. Henryka Wieniawskiego 1 |  | 2 |  | 0
483 | K | Klimatyzator GREE Multi Split Typ KF18x4GW/NA12 ( 3 wew + 1 zew ) | 4 | 3 x 1,8 kW, 450 m3/h | GREE | Biblioteka Uniwersytecka ul. Ratajczaka 38/40 | Pracownia komputerowa | 2 |  | 0
484 | K | Klimatyzator GREE Multi Typ KFR 32x2GW/N4 12 (2 wew. + 1 zew. ) | 3 | 4,2kW, 500 m3/h | GREE | Biblioteka Uniwersytecka ul. Ratajczaka 38/40 | Sala wykładowa nr 82 | 2 |  | 0
485 | K | Klimatyzator ASF-24A | 1 | 3300 W | Sinclair | Biblioteka Uniwersytecka ul. Ratajczaka 38/40 | Sala wykładowa nr 62 | 2 |  | 0
486 | K | Klimatyzator przenosny | 1 |  | Zibro | Biblioteka Uniwersytecka ul. Ratajczaka 38/40 |  | 2 |  | 0
487 | K | Klimatyzator przenosny | 1 |  | Sinclair | Biblioteka Uniwersytecka ul. Ratajczaka 38/40 |  | 2 |  | 0
488 | K | Klimatyzator typuUU24W (1 wew + 1 zew ) | 2 | 7,8 kW | LG | Biblioteka Uniwersytecka ul. Ratajczaka 38/40 | Serwerownnia | 4 |  | 0
489 | K | Klimatyzator typu GWH12KF-K3DNA5G/I ( 1 wew + 1 zew ) | 2 | 680m3/h | GREE | Biblioteka Uniwersytecka ul. Ratajczaka 38/40 | Serwerownnia | 4 |  | 0
490 | K | Klimatyzaror typu ASF-24AIA (1 wew + 1 zew ) | 2 | 125W, 1200 m3/h | Sinclair | Biblioteka Uniwersytecka ul. Ratajczaka 38/40 | Czytelnia zbiorów specjalnych | 2 |  | 0
491 | C | Centrala wentylacyjna wywiewna typ CV-P 1-P/WS-256A/7-7 | 1 | 2 000 m3/h | VTS | Biblioteka Uniwersytecka ul. Ratajczaka 38/40 | Pracownia restauracji książek | 4 |  | 0
492 | C | Centrala wentylacyjna nawiewna OTA 200/3000 | 1 | 3 000 W | SOLDA | Biblioteka Uniwersytecka ul. Ratajczaka 38/40 | Pracownia digitalizacji | 4 |  | 0
493 | C | Centrala wentylacyjna FK-50LO | 1 |  | Termowent | Biblioteka Uniwersytecka ul. Ratajczaka 38/40 | Magazyn książek -1 | 4 |  | 0
494 | C | Centrala wentylacyjna KVKF 250M | 1 |  | Systemair | Biblioteka Uniwersytecka ul. Ratajczaka 38/40 | Sala wykładowa 82 | 4 |  | 0
495 | C | Centrala wentylacyjna K-31-PO, K31-LO | 2 |  | Termowent | Biblioteka Uniwersytecka ul. Ratajczaka 38/40 | Magazyn książek pod wypożyczalnią | 4 |  | 0
496 | C | Centrala wentylacyjna nawiewna | 1 | 2500 | OSSMET | Biblioteka Uniwersytecka ul. Ratajczaka 38/40 | Wypożyczalnia - stara kotłownia | 4 |  | 0
497 | C | Centrala nawiewno - wywiewna | 1 | 3120m³/h | VTS | DS. Jagienka ul. Piątkowska 80 | piwnica | 4 |  | 0
498 | K | klimatyzator | 1 | 3,5 kW | GREE | DS. Jagienka ul. Piątkowska 80 | parter | 2 |  | 0
499 | K | klimatyzator | 1 | 3,5 kW | GREE | DS. Jagienka ul. Piątkowska 80 | pom 02 | 2 |  | 0
500 | K | klimatyzator | 1 | 3,5 kW | GREE | DS. Jagienka ul. Piątkowska 80 | pom 04 | 2 |  | 0
501 | K | klimatyzator | 1 | 3,5 kW | GREE | DS. Jagienka ul. Piątkowska 80 | pom 06 | 2 |  | 0
502 | C | Centrala wentylacyjna CLINT MHA/K101 | 2 |  | VTS | DS. Zbyszko ul. Piątkowska 80 |  | 4 |  | 0
503 | K | Klimatyzator S12AT 901TKKE00868 | 1 | 3,5 kW | LG | DS. Zbyszko ul. Piątkowska 80 | pom 06 | 2 |  | 0
504 | K | Klimatyzator S12AT 901TKCY00867 | 1 | 3,5 kW | LG | DS. Zbyszko ul. Piątkowska 80 | pom 02 | 2 |  | 0
505 | K | Klimatyzator SINCLAIR ASH 13BIF2 | 1 | 3,5 kW | SINCLAIR | DS. Zbyszko ul. Piątkowska 80 | pom 04 | 2 |  | 0
506 | K | Klimatyzator SINCLAIR ASH 24A2 | 1 | 3,5 kW | SINCLAIR | DS. Zbyszko ul. Piątkowska 80 | pom 9 | 2 |  | 0
507 | C | Centrala wentylacyjna CPV-1-P-9/2,5/S6.2/S3.0+PE | 1 | 900 | VTS Clima | Collegium Polonicum w Słubicach | A1 dach wyciągi laboratorium | 4 |  | 0
508 | C | Centrala wentylacyjna CPV-1-P-9/2,5/S6.2/S3.0+PE | 1 | 900 | VTS Clima | Collegium Polonicum w Słubicach | A1 dach wyciągi laboratorium | 4 |  | 0
509 | C | Centrala wentylacyjna CPV-1-P-9/2,5/S6.2/S3.0+PE | 1 | 900 | VTS Clima | Collegium Polonicum w Słubicach | A1 dach wyciągi laboratorium | 4 |  | 0
510 | C | Centrala wentylacyjna CPV-2-L-26/2.8/S1.1-2/S3.0/S6.2+PE | 1 | 2600 | VTS Clima | Collegium Polonicum w Słubicach | A1 centrale laboratorium | 4 |  | 0
511 | C | Centrala wentylacyjna CPV-2-L-26/2.8/S1.1-2/S3.0/S6.2+PE | 1 | 2600 | VTS Clima | Collegium Polonicum w Słubicach | A1 | 4 |  | 0
512 | C | Centrala wentylacyjna CPV-2-L-26/2.8/S1.1-2/S3.0/S6.2+PE | 1 | 2600 | VTS Clima | Collegium Polonicum w Słubicach | A1 | 4 |  | 0
513 | C | Centrala wentylacyjnaCV1-L(25)-23/2.7/S1.1V/S3.3H+PE+R | 1 | 2300 | VTS Clima | Collegium Polonicum w Słubicach | A1 schody kręcone | 4 |  | 0
514 | C | Centrala wentylacyjna CV4-L(50)-58/2.8/S7.3V-V Hs+PE | 1 | 5800 | VTS Clima | Collegium Polonicum w Słubicach | A1 garaż, księgarnia | 4 |  | 0
515 | C | Centrala wentylacyjna CV4-P(50)-58/2.6/S1.4V, Hs/S2.9/S3.3V+PE+R | 1 | 5800 | VTS Clima | Collegium Polonicum w Słubicach | A1 | 4 |  | 0
516 | C | Centrala wentylacyjna CV7-L(50)-123/4.6/S1.4V, Hs/S2.9/S3.4/S6.1+PE+R | 1 | 12300 | VTS Clima | Collegium Polonicum w Słubicach | A1 korytarze | 4 |  | 0
517 | C | Centrala wentylacyjnaCV7-P(50)-111/43.3/S6.1/S3.3H,H+PE | 1 | 11100 | VTS Clima | Collegium Polonicum w Słubicach | A1 korytarze | 4 |  | 0
518 | C | Centrala wentylacyjna CV7-P(50)-111/43.3/S6.1/S3.3H,H+PE | 1 | 18500 | VTS Clima | Collegium Polonicum w Słubicach | A1 nadmuch sala wykładowa | 4 |  | 0
519 | C | Centrala wentylacyjna CPV2-L-251 3.0/1 PEO-F3, HW2 V xxl D2-EO | 1 | 2500 | VTS Clima | Collegium Polonicum w Słubicach | A1 | 4 |  | 0
520 | C | Centrala wentylacyjna CPV2-L-25/3.011 PEO-F3, HW2 V xxl D2-EO | 1 | 2500 | VTS Clima | Collegium Polonicum w Słubicach | A1 | 4 |  | 0
521 | C | Centrala wentylacyjna CPV2-L-251 3.0/1 PEO-F3, HW2 V xxl D2-EO | 1 | 2500 | VTS Clima | Collegium Polonicum w Słubicach | A1 | 4 |  | 0
522 | C | Centrala wentylacyjna CPV2-L-251 3.0/1 PEO-F3, HW2 V xxl D2-EO | 1 | 2500 | VTS Clima | Collegium Polonicum w Słubicach | A1 | 4 |  | 0
523 | C | Centrala wentylacyjna CPV2-L-251 3.0/1 PEO-F3, HW2 V xxl D2-EO | 1 | 2500 | VTS Clima | Collegium Polonicum w Słubicach | A1 | 4 |  | 0
524 | C | Centrala wentylacyjna CPV2-L-251 3.0/1 PEO-F3, HW2 V xxl D2-EO | 1 | 2500 | VTS Clima | Collegium Polonicum w Słubicach | A1 | 4 |  | 0
525 | C | Centrala wentylacyjna CPV2-L-251 3.0/1 PEO-F3, HW2 V xxl D2-EO | 1 | 2500 | VTS Clima | Collegium Polonicum w Słubicach | A1 | 4 |  | 0
526 | C | Centrala wentylacyjna CPV2-L-251 3.0/1 PEO-F3, HW2 V xxl D2-EO | 1 | 2500 | VTS Clima | Collegium Polonicum w Słubicach | A1 | 4 |  | 0
527 | C | Centrala wentylacyjna CVP1 N5-1-N | 1 | 2180 | VTS Clima | Collegium Polonicum w Słubicach | A1 | 4 |  | 0
528 | C | Centrala wentylacyjnaCV8L/P(45)-108/4.0/S9.5/81.8/S1.8s/S6.1/S3.3 | 1 | 10800 | VTS Clima | Collegium Polonicum w Słubicach | Biblioteka | 4 |  | 0
529 | C | Centrala wentylacyjna CV8P/L(45)-120/4.0/S9.5/S6.1/S5.3/S9.5/S2.11/S2.10/S3.3/S6.1/S9.5+PE+R | 1 | 12000 | VTS Clima | Collegium Polonicum w Słubicach | Biblioteka | 4 |  | 0
530 | C | Centrala wentylacyjna CV8P/L(45)-120/4.0/S9.5/S6.1/S5.3/S9.5/S2.11/S2.10/S3.3/S6.1/S9.5+PE+R | 1 | 12000 | VTS Clima | Collegium Polonicum w Słubicach | Biblioteka | 4 |  | 0
531 | C | Centrala wentylacyjna CV8P/L(45)-108/4.0/S9.5/S1.8/81.8s/S6.1/S3.3/S9.5/S5.3/S6.1/S9.5+PE+R | 1 | 10800 | VTS Clima | Collegium Polonicum w Słubicach | Biblioteka | 4 |  | 0
532 | C | Centrala wentylacyjnaSY2P-50/4.0/PE1,PE2-M/F3, HW2,CW6/V2,xx/A1/D1-EO//R | 1 | 5000 | VTS Clima | Collegium Polonicum w Słubicach | Biblioteka | 4 |  | 0
533 | C | Centrala wentylacyjna SV1 N5-4-N | 1 | 3500 | VTS Clima | Collegium Polonicum w Słubicach | Biblioteka | 4 |  | 0
534 | C | Centrala wentylacyjna CV-D1LW-1024C1 | 1 | 3000 | VTS Clima | Collegium Polonicum w Słubicach | Biblioteka | 4 |  | 0
535 | C | Centrala wentylacyjna CV-D1PW-1024C1 | 1 | 3000 | VTS Clima | Collegium Polonicum w Słubicach | Biblioteka | 4 |  | 0
536 | C | Centrala wentylacyjna SV1 W1-2B-W | 1 | 3900 | VTS Clima | Collegium Polonicum w Słubicach | A2 | 4 |  | 0
537 | C | Centrala wentylacyjna SV W1-2A-W | 1 | 2420 | VTS Clima | Collegium Polonicum w Słubicach | A2 | 4 |  | 0
538 | C | Centrala wentylacyjna SV5 N5-4-N | 1 | 13600 | VTS Clima | Collegium Polonicum w Słubicach | A2 | 4 |  | 0
539 | C | Centrala wentylacyjna SV4 N3-2B-N | 1 | 10805 | VTS Clima | Collegium Polonicum w Słubicach | A2 | 4 |  | 0
540 | C | Centrala wentylacyjna SV5 W5-3-W | 1 | 9115 | VTS Clima | Collegium Polonicum w Słubicach | A2 | 4 |  | 0
541 | C | Centrala wentylacyjna SV W1-2B-W | 1 | 9280 | VTS Clima | Collegium Polonicum w Słubicach | A2 | 4 |  | 0
542 | C | Centrala wentylacyjna SV1-2A-N | 1 | 3900 | VTS Clima | Collegium Polonicum w Słubicach | A2 | 4 |  | 0
543 | C | Centrala wentylacyjna CV9 N5-4-N | 1 | 20000 | VTS Clima | Collegium Polonicum w Słubicach | A2 | 4 |  | 0
544 | C | Centrala wentylacyjna CV9 W5-3C-W | 1 | 13000 | VTS Clima | Collegium Polonicum w Słubicach | A2 | 4 |  | 0
545 | C | Centrala wentylacyjna SV4 W1-2B-W | 1 | 10175 | VTS Clima | Collegium Polonicum w Słubicach | A2 | 4 |  | 0
546 | C | Centrala wentylacyjna SV2 N5-4-N | 1 | 4642 | VTS Clima | Collegium Polonicum w Słubicach | A2 | 4 |  | 0
547 | C | Centrala wentylacyjna SV1 N3-2A-N | 1 | 2420 | VTS Clima | Collegium Polonicum w Słubicach | A2 | 4 |  | 0
548 | C | Centrala wentylacyjna SV4 N3-2B-N | 1 | 9280 | VTS Clima | Collegium Polonicum w Słubicach | A2 | 4 |  | 0
549 | C | Centrala wentylacyjna SV2 W5-3-W | 1 | 6200 | VTS Clima | Collegium Polonicum w Słubicach | A2 | 4 |  | 0
550 | C | Centrala wentylacyjna SV2 W5-3-W | 1 | 4000 | VTS Clima | Collegium Polonicum w Słubicach | A2 | 4 |  | 0
551 | C | Centrala wentylacyjna SV3 N5-4-N | 1 | 6600 | VTS Clima | Collegium Polonicum w Słubicach | A2 | 4 |  | 0
552 | C | Centrala wentylacyjna CV-A3-P/N-74A/1-1 | 1 | 9900 | VTS Clima | Collegium Polonicum w Słubicach | A2 | 4 |  | 0
553 | C | Centrala wentylacyjna SV2 W5-3-W | 1 | 4642 | VTS Clima | Collegium Polonicum w Słubicach | A2 | 4 |  | 0
554 | C | Centrala wentylacyjna CV10 N5-4-N | 1 | 23600 | VTS Clima | Collegium Polonicum w Słubicach | A2 | 4 |  | 0
555 | C | Centrala wentylacyjna CV10 W5-3C-W | 1 | 22500 | VTS Clima | Collegium Polonicum w Słubicach | A2 | 4 |  | 0
556 | C | Centrala wentylacyjna SV1 W5-3-W | 1 | 3500 | VTS Clima | Collegium Polonicum w Słubicach | A2 | 4 |  | 0
557 | C | Centrala wentylacyjna SV4 N5-4-N | 1 | 9400 | VTS Clima | Collegium Polonicum w Słubicach | A2 | 4 |  | 0
558 | C | Centrala wentylacyjna CPV-V | 1 | 1000 | VTS Clima | Collegium Polonicum w Słubicach | A2 | 4 |  | 0
559 | C | Centrala wentylacyjna CPV-V | 1 | 1000 | VTS Clima | Collegium Polonicum w Słubicach | A2 | 4 |  | 0
560 | C | Centrala wentylacyjna CPV-V | 1 | 1000 | VTS Clima | Collegium Polonicum w Słubicach | A2 | 4 |  | 0
561 | C | Centrala wentylacyjna CPV-V | 1 | 1000 | VTS Clima | Collegium Polonicum w Słubicach | A2 | 4 |  | 0
562 | K | Klimakonwektor | 81 |  | SERVERSOCLIMA | Collegium Polonicum w Słubicach | A1 | 2 |  | 0
563 | K | Klimakonwektor | 82 |  | YORK | Collegium Polonicum w Słubicach | A1 | 2 |  | 0
564 | K | Klimakonwektor | 11 |  | GEA HAPPEL KLIMATECHNIK | Collegium Polonicum w Słubicach | Biblioteka | 2 |  | 0
565 | WL | Wytwornica wody lodowej 360 | 1 |  | RANS-SEVESO | Collegium Polonicum w Słubicach |  | 2 |  | 0
566 | WL | Wytwornica wody lodowej 210 | 1 |  | RANS-SEVESO | Collegium Polonicum w Słubicach |  | 2 |  | 0
567 | WL | Wytwornica wody lodowej YCAM 210 | 1 |  | YORK | Collegium Polonicum w Słubicach |  | 2 |  | 0
568 | WL | Wytwornica wody lodowej CHAH 22/240 | 2 |  | TRANE | Collegium Polonicum w Słubicach |  | 2 |  | 0
569 | WL | Wytwornica wody lodowej | 1 |  | AIRWELL | Collegium Polonicum w Słubicach |  | 2 |  | 0
570 | C | Centrala wentylacyjnanaw-wyw. 1.1 | 1 | 2570 | VTS-Clima | Wydział Biologii ul. Uniwersytetu Poznańskiego 6 |  | 4 |  | 0
571 | C | Centrala naw-wyw. 1.2 | 1 | 5000 | VTS-Clima | Wydział Biologii ul. Uniwersytetu Poznańskiego 6 |  | 4 |  | 0
572 | C | Centrala naw-wyw. 1.3 | 1 | 14710 | VTS-Clima | Wydział Biologii ul. Uniwersytetu Poznańskiego 6 |  | 4 |  | 0
573 | C | Centrala naw-wyw. 1.4 | 1 | 14735 | VTS-Clima | Wydział Biologii ul. Uniwersytetu Poznańskiego 6 |  | 4 |  | 0
574 | C | Centrala naw. 1.5 | 1 | 1200 | VTS-Clima | Wydział Biologii ul. Uniwersytetu Poznańskiego 6 |  | 4 |  | 0
575 | C | Centrala naw-wyw. 1.7 | 1 | 12375 | VTS-Clima | Wydział Biologii ul. Uniwersytetu Poznańskiego 6 |  | 4 |  | 0
576 | C | Centrala naw. 1.8 wyw. 1.8 | 1 | 770 | VTS-Clima | Wydział Biologii ul. Uniwersytetu Poznańskiego 6 |  | 4 |  | 0
577 | C | Centrala naw-wyw. 1.9 | 1 | 1050 | VTS-Clima | Wydział Biologii ul. Uniwersytetu Poznańskiego 6 |  | 4 |  | 0
578 | C | Centrala naw. 1.10 | 1 | 3720 | VTS-Clima | Wydział Biologii ul. Uniwersytetu Poznańskiego 6 |  | 4 |  | 0
579 | C | Centrala naw. 1.11 | 1 | 4140 | VTS-Clima | Wydział Biologii ul. Uniwersytetu Poznańskiego 6 |  | 4 |  | 0
580 | C | Centrala naw. 1.1.1 | 1 | 4640 | VTS-Clima | Wydział Biologii ul. Uniwersytetu Poznańskiego 6 |  | 4 |  | 0
581 | C | Centrala naw. 0.1.1 | 1 | 3430 | VTS-Clima | Wydział Biologii ul. Uniwersytetu Poznańskiego 6 |  | 4 |  | 0
582 | C | Centrala naw. 0.1.2 | 1 | 5050 | VTS-Clima | Wydział Biologii ul. Uniwersytetu Poznańskiego 6 |  | 4 |  | 0
583 | C | Centrala naw-wyw. 2.1 | 1 | 3000 | VTS-Clima | Wydział Biologii ul. Uniwersytetu Poznańskiego 6 |  | 4 |  | 0
584 | C | Centrala naw-wyw. 2.2 | 1 | 2900 | VTS-Clima | Wydział Biologii ul. Uniwersytetu Poznańskiego 6 |  | 4 |  | 0
585 | C | Centrala naw-wyw. 2.3 | 1 | 2800 | VTS-Clima | Wydział Biologii ul. Uniwersytetu Poznańskiego 6 |  | 4 |  | 0
586 | C | Centrala naw-wyw. 2.4 | 1 | 2900 | VTS-Clima | Wydział Biologii ul. Uniwersytetu Poznańskiego 6 |  | 4 |  | 0
587 | C | Centrala naw-wyw. 2.5 | 1 | 5600 | VTS-Clima | Wydział Biologii ul. Uniwersytetu Poznańskiego 6 |  | 4 |  | 0
588 | C | Centrala wentylacyjna | 1 | 570/610 | VTS-Clima | Wydział Biologii ul. Uniwersytetu Poznańskiego 6 | zwyżki na dachu RW6(F) | 4 |  | 0
589 | C | Centrala wentylacyjna | 1 | 720/720 | VTS-Clima | Wydział Biologii ul. Uniwersytetu Poznańskiego 6 | zwyżki na dachu RW6(F) | 4 |  | 0
590 | C | Centrala wentylacyjna | 1 | 1480/1100 | VTS-Clima | Wydział Biologii ul. Uniwersytetu Poznańskiego 6 | zwyżki na dachu RW6(F) | 4 |  | 0
591 | C | Centrala wentylacyjna | 1 | 380/380 | VTS-Clima | Wydział Biologii ul. Uniwersytetu Poznańskiego 6 | zwyżki na dachu RW6(F) | 4 |  | 0
592 | C | Centrala wentylacyjna | 1 | 2780/2780 | VTS-Clima | Wydział Biologii ul. Uniwersytetu Poznańskiego 6 | zwyżki na dachu RW6(F) | 4 |  | 0
593 | C | Centrala wentylacyjna | 1 | 710/710 | VTS-Clima | Wydział Biologii ul. Uniwersytetu Poznańskiego 6 | zwyżki na dachu RW6(F) | 4 |  | 0
594 | C | Centrala wentylacyjna | 1 | 4200/4200 | VTS-Clima | Wydział Biologii ul. Uniwersytetu Poznańskiego 6 | zwyżki na dachu RW6(F) | 4 |  | 0
595 | C | Centrala wentylacyjna | 1 | 2870/2870 | VTS-Clima | Wydział Biologii ul. Uniwersytetu Poznańskiego 6 | zwyżki na dachu RW6(F) | 4 |  | 0
596 | C | Centrala wentylacyjna | 1 | 710/710 | VTS-Clima | Wydział Biologii ul. Uniwersytetu Poznańskiego 6 | zwyżki na dachu RW6(F) | 4 |  | 0
597 | C | Centrala wentylacyjna | 1 | 1300/1300 | VTS-Clima | Wydział Biologii ul. Uniwersytetu Poznańskiego 6 | zwyżki na dachu RW6(F) | 4 |  | 0
598 | C | Centrala wentylacyjna | 1 | 660/660 | VTS-Clima | Wydział Biologii ul. Uniwersytetu Poznańskiego 6 | zwyżki na dachu RW6(F) | 4 |  | 0
599 | C | Centrala wentylacyjna | 1 | 2200/2200 | VTS-Clima | Wydział Biologii ul. Uniwersytetu Poznańskiego 6 | zwyżki na dachu RW6(F) | 4 |  | 0
600 | C | Centrala wentylacyjna | 1 | 1910/1910 | VTS-Clima | Wydział Biologii ul. Uniwersytetu Poznańskiego 6 | zwyżki na dachu RW6(F) | 4 |  | 0
601 | C | Centrala wentylacyjna | 1 | 1500/1500 | VTS-Clima | Wydział Biologii ul. Uniwersytetu Poznańskiego 6 | zwyżki na dachu RW6(F) | 4 |  | 0
602 | C | Centrala wentylacyjna | 1 | 770/770 | VTS-Clima | Wydział Biologii ul. Uniwersytetu Poznańskiego 6 | zwyżki na dachu RW6(F) | 4 |  | 0
603 | C | Centrala wentylacyjna | 1 | 1150 | VTS-Clima | Wydział Biologii ul. Uniwersytetu Poznańskiego 6 | zwyżki na dachu RW6(F) | 4 |  | 0
604 | C | Centrala wentylacyjna | 1 | 300 | VTS-Clima | Wydział Biologii ul. Uniwersytetu Poznańskiego 6 | zwyżki na dachu RW6(F) | 4 |  | 0
605 | C | Centrala wentylacyjna | 1 | 650 | VTS-Clima | Wydział Biologii ul. Uniwersytetu Poznańskiego 6 | zwyżki na dachu RW6(F) | 4 |  | 0
606 | C | Centrala wentylacyjna | 1 | 500/500 | VTS-Clima | Wydział Biologii ul. Uniwersytetu Poznańskiego 6 | zwyżki na dachu RW7(G) | 4 |  | 0
607 | C | Centrala wentylacyjna | 1 | 760/760 | VTS-Clima | Wydział Biologii ul. Uniwersytetu Poznańskiego 6 | zwyżki na dachu RW7(G) | 4 |  | 0
608 | C | Centrala wentylacyjna | 1 | 1040/1060 | VTS-Clima | Wydział Biologii ul. Uniwersytetu Poznańskiego 6 | zwyżki na dachu RW7(G) | 4 |  | 0
609 | C | Centrala wentylacyjna | 1 | 2500/2515 | VTS-Clima | Wydział Biologii ul. Uniwersytetu Poznańskiego 6 | zwyżki na dachu RW7(G) | 4 |  | 0
610 | C | Centrala wentylacyjna | 1 | 810/820 | VTS-Clima | Wydział Biologii ul. Uniwersytetu Poznańskiego 6 | zwyżki na dachu RW7(G) | 4 |  | 0
611 | C | Centrala wentylacyjna | 1 | 1500/1350 | VTS-Clima | Wydział Biologii ul. Uniwersytetu Poznańskiego 6 | zwyżki na dachu RW7(G) | 4 |  | 0
612 | C | Centrala wentylacyjna | 1 | 2890/2890 | VTS-Clima | Wydział Biologii ul. Uniwersytetu Poznańskiego 6 | zwyżki na dachu RW7(G) | 4 |  | 0
613 | C | Centrala wentylacyjna | 1 | 2840/2570 | VTS-Clima | Wydział Biologii ul. Uniwersytetu Poznańskiego 6 | zwyżki na dachu RW7(G) | 4 |  | 0
614 | C | Centrala wentylacyjna | 1 | 3170/3170 | VTS-Clima | Wydział Biologii ul. Uniwersytetu Poznańskiego 6 | zwyżki na dachu RW7(G) | 4 |  | 0
615 | C | Centrala wentylacyjna | 1 | 500/500 | VTS-Clima | Wydział Biologii ul. Uniwersytetu Poznańskiego 6 | zwyżki na dachu RW7(G) | 4 |  | 0
616 | C | Centrala wentylacyjna | 1 | 1140 | VTS-Clima | Wydział Biologii ul. Uniwersytetu Poznańskiego 6 | zwyżki na dachu RW7(G) | 4 |  | 0
617 | C | Centrala wentylacyjna | 1 | 840/1100 | VTS-Clima | Wydział Biologii ul. Uniwersytetu Poznańskiego 6 | zwyżki na dachu RW7(G) | 4 |  | 0
618 | C | Centrala wentylacyjna | 1 | 2300 | VTS-Clima | Wydział Biologii ul. Uniwersytetu Poznańskiego 6 | zwyżki na dachu RW7(G) | 4 |  | 0
619 | C | Centrala wentylacyjna | 1 | 1300 | VTS-Clima | Wydział Biologii ul. Uniwersytetu Poznańskiego 6 | zwyżki na dachu RW7(G) | 4 |  | 0
620 | C | Centrala wentylacyjna | 1 | 1310 | VTS-Clima | Wydział Biologii ul. Uniwersytetu Poznańskiego 6 | zwyżki na dachu RW7(G) | 4 |  | 0
621 | C | Centrala wentylacyjna | 1 | 2000 | VTS-Clima | Wydział Biologii ul. Uniwersytetu Poznańskiego 6 | zwyżki na dachu RW7(G) | 4 |  | 0
622 | C | Centrala wentylacyjna | 1 | 655 | VTS-Clima | Wydział Biologii ul. Uniwersytetu Poznańskiego 6 | zwyżki na dachu RW7(G) | 4 |  | 0
623 | C | Centrala wentylacyjna | 1 | 6120/6040 | VTS-Clima | Wydział Biologii ul. Uniwersytetu Poznańskiego 6 | zwyżki na dachu RW8(G) | 4 |  | 0
624 | C | Centrala wentylacyjna | 1 | 1550/1780 | VTS-Clima | Wydział Biologii ul. Uniwersytetu Poznańskiego 6 | zwyżki na dachu RW8(G) | 4 |  | 0
625 | C | Centrala wentylacyjna | 1 | 2050/2050 | VTS-Clima | Wydział Biologii ul. Uniwersytetu Poznańskiego 6 | zwyżki na dachu RW8(G) | 4 |  | 0
626 | C | Centrala wentylacyjna | 1 | 620/620 | VTS-Clima | Wydział Biologii ul. Uniwersytetu Poznańskiego 6 | zwyżki na dachu RW8(G) | 4 |  | 0
627 | C | Centrala wentylacyjna | 1 | 2880/2880 | VTS-Clima | Wydział Biologii ul. Uniwersytetu Poznańskiego 6 | zwyżki na dachu RW8(G) | 4 |  | 0
628 | C | Centrala wentylacyjna | 1 | 520/580 | VTS-Clima | Wydział Biologii ul. Uniwersytetu Poznańskiego 6 | zwyżki na dachu RW8(G) | 4 |  | 0
629 | C | Centrala wentylacyjna | 1 | 3600 | VTS-Clima | Wydział Biologii ul. Uniwersytetu Poznańskiego 6 | zwyżki na dachu RW8(G) | 4 |  | 0
630 | C | Centrala wentylacyjna | 1 | 1310 | VTS-Clima | Wydział Biologii ul. Uniwersytetu Poznańskiego 6 | zwyżki na dachu RW8(G) | 4 |  | 0
631 | C | Centrala wentylacyjna | 1 | 1310 | VTS-Clima | Wydział Biologii ul. Uniwersytetu Poznańskiego 6 | zwyżki na dachu RW8(G) | 4 |  | 0
632 | C | Centrala wentylacyjna | 1 | 2000 | VTS-Clima | Wydział Biologii ul. Uniwersytetu Poznańskiego 6 | zwyżki na dachu RW8(G) | 4 |  | 0
633 | C | Centrala wentylacyjna | 1 | 650 | VTS-Clima | Wydział Biologii ul. Uniwersytetu Poznańskiego 6 | zwyżki na dachu RW8(G) | 4 |  | 0
634 | C | Centrala wentylacyjna | 1 | 650 | VTS-Clima | Wydział Biologii ul. Uniwersytetu Poznańskiego 6 | zwyżki na dachu RW8(G) | 4 |  | 0
635 | C | Centrala wentylacyjna | 1 | 1300 | VTS-Clima | Wydział Biologii ul. Uniwersytetu Poznańskiego 6 | zwyżki na dachu RW8(G) | 4 |  | 0
636 | C | Centrala wentylacyjna | 1 | 2040 | VTS-Clima | Wydział Biologii ul. Uniwersytetu Poznańskiego 6 | zwyżki na dachu RW8(G) | 4 |  | 0
637 | C | Centrala wentylacyjna | 1 | 800 | VTS-Clima | Wydział Biologii ul. Uniwersytetu Poznańskiego 6 | zwyżki na dachu RW8(G) | 4 |  | 0
638 | C | Centrala wentylacyjna | 1 | 750/750 | VTS-Clima | Wydział Biologii ul. Uniwersytetu Poznańskiego 6 | zwyżki na dachu RW8(G) | 4 |  | 0
639 | C | Centrala wentylacyjna | 1 | 3470/3220 | VTS-Clima | Wydział Biologii ul. Uniwersytetu Poznańskiego 6 | zwyżki na dachu RW9(J-K) | 4 |  | 0
640 | C | Centrala wentylacyjna | 1 | 1530/1780 | VTS-Clima | Wydział Biologii ul. Uniwersytetu Poznańskiego 6 | zwyżki na dachu RW9(J-K) | 4 |  | 0
641 | C | Centrala wentylacyjna | 1 | 4620/4620 | VTS-Clima | Wydział Biologii ul. Uniwersytetu Poznańskiego 6 | zwyżki na dachu RW9(J-K) | 4 |  | 0
642 | C | Centrala wentylacyjna | 1 | 5450/5450 | VTS-Clima | Wydział Biologii ul. Uniwersytetu Poznańskiego 6 | zwyżki na dachu RW9(J-K) | 4 |  | 0
643 | C | Centrala wentylacyjna | 1 | 2700 | VTS-Clima | Wydział Biologii ul. Uniwersytetu Poznańskiego 6 | zwyżki na dachu RW9(J-K) | 4 |  | 0
644 | C | Centrala wentylacyjna | 1 |  | VTS-Clima | Wydział Biologii ul. Uniwersytetu Poznańskiego 6 | zwyżki na dachu RW9(J-K) | 4 |  | 0
645 | C | Centrala wentylacyjna | 1 | 4620/4620 | VTS-Clima | Wydział Biologii ul. Uniwersytetu Poznańskiego 6 | zwyżki na dachu RW10 | 4 |  | 0
646 | C | Centrala wentylacyjna | 1 | 5460/5310 | VTS-Clima | Wydział Biologii ul. Uniwersytetu Poznańskiego 6 | zwyżki na dachu RW10 | 4 |  | 0
647 | C | Centrala wentylacyjna | 1 | 4130/4130 | VTS-Clima | Wydział Biologii ul. Uniwersytetu Poznańskiego 6 | zwyżki na dachu RW10 | 4 |  | 0
648 | C | Centrala wentylacyjna | 1 | 620/620 | VTS-Clima | Wydział Biologii ul. Uniwersytetu Poznańskiego 6 | zwyżki na dachu RW10 | 4 |  | 0
649 | C | Centrala wentylacyjna | 1 | 2780 | VTS-Clima | Wydział Biologii ul. Uniwersytetu Poznańskiego 6 | zwyżki na dachu RW10 | 4 |  | 0
650 | C | Centrala wentylacyjna | 1 | 2250/2250 | VTS-Clima | Wydział Biologii ul. Uniwersytetu Poznańskiego 6 | zwyżki na dachu L-RW11 | 4 |  | 0
651 | C | Centrala wentylacyjna | 1 | 7610/7610 | VTS-Clima | Wydział Biologii ul. Uniwersytetu Poznańskiego 6 | zwyżki na dachu L-RW11 | 4 |  | 0
652 | C | Centrala wentylacyjna | 1 | 1120/1120 | VTS-Clima | Wydział Biologii ul. Uniwersytetu Poznańskiego 6 | zwyżki na dachu L-RW11 | 4 |  | 0
653 | C | Centrala wentylacyjna | 1 | 2800/2800 | VTS-Clima | Wydział Biologii ul. Uniwersytetu Poznańskiego 6 | zwyżki na dachu L-RW11 | 4 |  | 0
654 | C | Centrala wentylacyjna | 1 | 2800/2800 | VTS-Clima | Wydział Biologii ul. Uniwersytetu Poznańskiego 6 | zwyżki na dachu L-RW11 | 4 |  | 0
655 | C | Centrala wentylacyjna | 1 | 1100/1100 | VTS-Clima | Wydział Biologii ul. Uniwersytetu Poznańskiego 6 | zwyżki na dachu L-RW11 | 4 |  | 0
656 | C | Centrala wentylacyjna | 1 | 2470/2470 | VTS-Clima | Wydział Biologii ul. Uniwersytetu Poznańskiego 6 | zwyżki na dachu L-RW11 | 4 |  | 0
657 | K | Klimakonwektor Fan coile FCXU 82 | 10 |  |  | Wydział Biologii ul. Uniwersytetu Poznańskiego 6 | pok. 0.59, 0.60, 1.40, 1.136, 1.105, 1.107, 1.36, 1.111, 1.108, 1.109 | 2 |  | 0
658 | K | Klimakonwektor Fan coile FCXU 50 | 15 |  |  | Wydział Biologii ul. Uniwersytetu Poznańskiego 6 | pok. 2x0.99, 0.106, 0.72, 0.71, 1.95, 1.96, 1.87, 1.88, 1.116, 1.117, 1.124, 1.125, 0.72, 0.71 | 2 |  | 0
659 | K | Klimakonwektor Fan coile FCXU 42 | 7 |  |  | Wydział Biologii ul. Uniwersytetu Poznańskiego 6 | pok. 0.97, 0.96, 0.94, 0.93, 0.42, 2.122, 0.158 | 2 |  | 0
660 | K | Klimakonwektor Fan coile FCXU 32 | 9 |  |  | Wydział Biologii ul. Uniwersytetu Poznańskiego 6 | pok. 0.163a, 1.50, 1.51, 1.52, 1.53, 1.54, 1.55, 1.65, 1.63 | 2 |  | 0
661 | K | Klimakonwektor Fan coile FCXU 62 | 1 |  |  | Wydział Biologii ul. Uniwersytetu Poznańskiego 6 | pok. 0.95 | 2 |  | 0
662 | K | Klimakonwektor Fan coile FCXU 22 | 7 |  |  | Wydział Biologii ul. Uniwersytetu Poznańskiego 6 | pok. 0.107, 0.160, 2.120, 2.123, 2.128, 1.105b, 1.109a | 2 |  | 0
663 | K | Klimakonwektor Fan coile FCXU 17 | 10 |  |  | Wydział Biologii ul. Uniwersytetu Poznańskiego 6 | pok. 0.63, 0.159, 0.154a, 0.161a, 1.163b, 1.66, 1.62, 1.62a, 1.62b, 1.62c | 2 |  | 0
664 | K | Klimakonwektor Fan coile FCXU 102 | 4 |  |  | Wydział Biologii ul. Uniwersytetu Poznańskiego 6 | pok. 1.73, 1.76, 1.139, 2.66 | 2 |  | 0
665 | K | KlimakonwektorFan coile FCC2 | 6 |  |  | Wydział Biologii ul. Uniwersytetu Poznańskiego 6 | pok. 0.06, 0.05, 0.160a, 0.154, 0.163, 1.15 | 2 |  | 0
666 | K | Klimakonwektor Fan coile FCC3 | 8 |  |  | Wydział Biologii ul. Uniwersytetu Poznańskiego 6 | pok. 71.2, 2.160, 2.121, 2.126, 2.129, 2.130, 1.106, 1.110 | 2 |  | 0
667 | K | Klimakonwektor Fan coile FCC5 | 1 |  |  | Wydział Biologii ul. Uniwersytetu Poznańskiego 6 | pok. 1.12 | 2 |  | 0
668 | K | Klimakonwektor Fan coile FCC4 | 3 |  |  | Wydział Biologii ul. Uniwersytetu Poznańskiego 6 | pok. 2.117, 2.118, 2.131 | 2 |  | 0
669 | K | Belki chłodzące KCD | 3 |  |  | Wydział Biologii ul. Uniwersytetu Poznańskiego 6 | pok. 0.149, 0.150, 0.151 | 2 |  | 0
670 | K | Agregaty wody lodowej | 4 |  |  | Wydział Biologii ul. Uniwersytetu Poznańskiego 6 | na zewnątrz | 2 |  | 0
671 | K | Klimatyzacja typu Split ( 5 kpt ) | 5 |  |  | Wydział Biologii ul. Uniwersytetu Poznańskiego 6 | Serwerownia na parterze w segmencie F | 4 |  | 0
672 | W | Filtry kanałowe EU7 typ F748AO1804 | 2 |  | TROX | Wydział Biologii ul. Uniwersytetu Poznańskiego 6 | Wentylatorownia na F i G | 2 |  | 0
673 | K | Klimatyzator | 1 | 3,5 kW | Traine | Wydział Biologii ul. Uniwersytetu Poznańskiego 6 | Pok. 2.45/1 Segm. EII | 4 |  | 0
674 | C | Centrala wentylacyjna WS-5/ CV-P1 | 1 | 900 | VTS Clima | Wydział Biologii ul. Uniwersytetu Poznańskiego 6 |  | 4 |  | 0
675 | C | Centrala wentylacyjna W-0,5/CV-A1 | 1 | 2350 | VTS Clima | Wydział Biologii ul. Uniwersytetu Poznańskiego 6 |  | 4 |  | 0
676 | C | Centrala wentylacyjna N-0,5B/CV-P1 | 1 | 1150 | VTS Clima | Wydział Biologii ul. Uniwersytetu Poznańskiego 6 |  | 4 |  | 0
677 | C | Centrala wentylacyjna N-118/CV-P1 | 1 | 2x500 | VTS Clima | Wydział Biologii ul. Uniwersytetu Poznańskiego 6 |  | 4 |  | 0
678 | C | Centrala wentylacyjna W-118A | 1 | 2410 | VTS Clima | Wydział Biologii ul. Uniwersytetu Poznańskiego 6 |  | 4 |  | 0
679 | C | Centrala wentylacyjna N/W-2.6/CV-A2 | 1 | 3370/3720 | VTS Clima | Wydział Biologii ul. Uniwersytetu Poznańskiego 6 |  | 4 |  | 0
680 | C | Centrala wentylacyjna N/W-2.7/CV-P1 | 1 | 1000/1100 | VTS Clima | Wydział Biologii ul. Uniwersytetu Poznańskiego 6 |  | 4 |  | 0
681 | C | Centrala wentylacyjna N/W-2.8/CV-A2 | 1 | 3840/4140 | VTS Clima | Wydział Biologii ul. Uniwersytetu Poznańskiego 6 |  | 4 |  | 0
682 | C | Centrala wentylacyjna NK-1P/CV-A1 | 1 | 2750 | VTS Clima | Wydział Biologii ul. Uniwersytetu Poznańskiego 6 |  | 4 |  | 0
683 | C | Centrala wentylacyjna NK-2P/CV-P2 | 1 | 1200 | VTS Clima | Wydział Biologii ul. Uniwersytetu Poznańskiego 6 |  | 4 |  | 0
684 | C | Centrala wentylacyjna WS-3/CV-P1 | 1 | 1350 | VTS Clima | Wydział Biologii ul. Uniwersytetu Poznańskiego 6 |  | 4 |  | 0
685 | C | Centrala wentylacyjna N/W-2.9/CV-A2 | 1 | 4260/4640 | VTS Clima | Wydział Biologii ul. Uniwersytetu Poznańskiego 6 |  | 4 |  | 0
686 | C | Centrala wentylacyjna N/W-3.3/CV-A2 | 1 | 4630/5050 | VTS Clima | Wydział Biologii ul. Uniwersytetu Poznańskiego 6 |  | 4 |  | 0
687 | C | Centrala wentylacyjna N/W-3.4/CV-A1 | 1 | 2100/2290 | VTS Clima | Wydział Biologii ul. Uniwersytetu Poznańskiego 6 |  | 4 |  | 0
688 | C | Centrala wentylacyjna NK-2.9/CV-P2 | 1 | 2620 | VTS Clima | Wydział Biologii ul. Uniwersytetu Poznańskiego 6 |  | 4 |  | 0
689 | C | Centrala wentylacyjna NK-3.4/CV-P2 | 1 | 1570 | VTS Clima | Wydział Biologii ul. Uniwersytetu Poznańskiego 6 |  | 4 |  | 0
690 | C | Centrala wentylacyjna N/W-3.1/CV-P1 | 1 | 900/1000 | VTS Clima | Wydział Biologii ul. Uniwersytetu Poznańskiego 6 |  | 4 |  | 0
691 | C | Centrala wentylacyjna N/W-3.2/CV-A1 | 1 | 3150/3430 | VTS Clima | Wydział Biologii ul. Uniwersytetu Poznańskiego 6 |  | 4 |  | 0
692 | C | Centrala wentylacyjna NK-2.11/CV-P1 | 1 | 655 | VTS Clima | Wydział Biologii ul. Uniwersytetu Poznańskiego 6 |  | 4 |  | 0
693 | C | Centrala wentylacyjna NS-2/CV-P1 | 1 | 1080 | VTS Clima | Wydział Biologii ul. Uniwersytetu Poznańskiego 6 |  | 4 |  | 0
694 | K | Klimatyzator | 1 | 3,5 kW | Sinclair | Wydział Biologii ul. Uniwersytetu Poznańskiego 6 |  | 2 |  | 0
695 | K | Klimatyzator | 1 | 3,8 kW |  | Wydział Biologii ul. Uniwersytetu Poznańskiego 6 | pom. Nr 3.19 | 2 |  | 0
696 | C | Centrala wentylacyjna CP-2 nr 01-0301-23 | 1 | 2000 | OSSMET | DS „Jowita” ul. Zwierzyniecka 7 | dach | 4 |  | 0
697 | C | Centrala wentylacyjna CP-3 Nr 01-0103-01 | 1 | 3000 | OSSMET | DS „Jowita” ul. Zwierzyniecka 7 | dach | 4 |  | 0
698 | C | Centrala wentylacyjna AIRBOX A20-08R | 1 | 4200 | ROSSENBERG | DS „Jowita” ul. Zwierzyniecka 7 | piwnica | 4 |  | 0
699 | C | Centrala wentylacyjna AIRBOX S40-13R | 1 | 8500 | ROSSENBERG | DS „Jowita” ul. Zwierzyniecka 7 | dach | 4 |  | 0
700 | C | Centrala wentylacyjna AIRBOX S40-07Q | 1 | 2890 | ROSSENBERG | DS „Jowita” ul. Zwierzyniecka 7 | dach | 4 |  | 0
701 | K | Klimatyzator AIRWELL XLM7 | 2 | 2,0kW | AIRWELL | DS „Jowita” ul. Zwierzyniecka 7 | piwnica | 2 |  | 0
702 | K | Klimatyzator XLM9 | 3 | 2,5kW | AIRWELL | DS „Jowita” ul. Zwierzyniecka 7 | piwnica klub | 2 |  | 0
703 | K | Klimatyzator XLM12 | 8 | 3,5kW | AIRWELL | DS „Jowita” ul. Zwierzyniecka 7 | piwnica klub | 2 |  | 0
704 | K | Klimatyzator XLM14 | 3 | 4,0kW | AIRWELL | DS „Jowita” ul. Zwierzyniecka 7 | piwnica klub | 2 |  | 0
705 | K | Klimatyzator Multibox 8 | 1 |  | AIRWELL | DS „Jowita” ul. Zwierzyniecka 7 | piwnica klub | 2 |  | 0
706 | K | Kurtyna powietrzna AC200 | 1 |  | FRICO | DS „Jowita” ul. Zwierzyniecka 7 | piwnica klub | 2 |  | 0
707 | WL | Agregat wody lodowej NBW3027E380 | 1 | 45 kW | Armec | DS „Jowita” ul. Zwierzyniecka 7 | piwnica | 2 |  | 0
708 | C | Centrala wentylacyjna NW2 CV-A-1-P/OH-298B/7/7-7 | 1 | 3000/3000 | VTS Clima | DS „Jowita” ul. Zwierzyniecka 7 | piwnica | 4 |  | 0
709 | C | Centrala wentylacyjna NW3 CV-A-1-P/OH-298B/7-7/7-7 | 1 | 2400/2400 | VTS Clima | DS „Jowita” ul. Zwierzyniecka 7 | piwnica | 4 |  | 0
710 | C | Centrala wentylacyjna NW1 CV-A-1-P/OH-298B/7/7-7 | 1 | 3000/3000 | VTS Clima | DS „Jowita” ul. Zwierzyniecka 7 | piwnica | 4 |  | 0
711 | C | Centrala wentylacyjna Airbox A20-05Q | 1 | 1500 | Rosenberg | Wydział Pedagogiczno - Artystyczny w Kaliszu Nowy Świat 28/30 | Segment C | 4 |  | 0
712 | C | Centrala wentylacyjna Airbox A20-07Q | 1 | 1200 | Rosenberg | Wydział Pedagogiczno - Artystyczny w Kaliszu Nowy Świat 28/30 | Segment B | 4 |  | 0
713 | C | Centrala wentylacyjna Airbox A20-05Q | 1 | 930 | Rosenberg | Wydział Pedagogiczno - Artystyczny w Kaliszu Nowy Świat 28/30 | Segment C | 4 |  | 0
714 | C | Centrala wentylacyjna Airbox S40-16R | 2 | 12000 | Rosenberg | Wydział Pedagogiczno - Artystyczny w Kaliszu Nowy Świat 28/30 | Segment C | 4 |  | 0
715 | C | Centrala wentylacyjna Airbox S40-07F | 1 | 1200 | Rosenberg | Wydział Pedagogiczno - Artystyczny w Kaliszu Nowy Świat 28/30 | Segment B | 4 |  | 0
716 | C | Centrala wentylacyjna Airbox S40-07Q | 1 | 2000 | Rosenberg | Wydział Pedagogiczno - Artystyczny w Kaliszu Nowy Świat 28/30 | Segment B | 4 |  | 0
717 | C | Centrala wentylacyjna Airbox A20-08F | 1 |  | Rosenberg | Wydział Pedagogiczno - Artystyczny w Kaliszu Nowy Świat 28/30 | Segment B | 4 |  | 0
718 | C | Centrala wentylacyjna Airbox S40-13R | 1 | 5630 | Rosenberg | Wydział Pedagogiczno - Artystyczny w Kaliszu Nowy Świat 28/30 | Segment B | 4 |  | 0
719 | C | Centrala wentylacyjna Airbox S40-10Q | 1 | 9880 | Rosenberg | Wydział Pedagogiczno - Artystyczny w Kaliszu Nowy Świat 28/30 | Segment D | 4 |  | 0
720 | C | Centrala wentylacyjna VS-21-R-H | 1 | 2000 | VTS Clima | Wydział Pedagogiczno - Artystyczny w Kaliszu Nowy Świat 28/30 | Segment A | 4 |  | 0
721 | C | Centrala wentylacyjna Airbox A20-10Q | 1 |  | Rosenberg | Wydział Pedagogiczno - Artystyczny w Kaliszu Nowy Świat 28/30 | Segment E | 4 |  | 0
722 | C | Centrala wentylacyjna Airbox S40-10Q | 2 |  | Rosenberg | Wydział Pedagogiczno - Artystyczny w Kaliszu Nowy Świat 28/30 | Segment E | 4 |  | 0
723 | K | Kurtyna wodna AD 220 | 4 | 220W | FRICO | Wydział Pedagogiczno - Artystyczny w Kaliszu Nowy Świat 28/30 | Segment B | 2 |  | 0
724 | WL | Agregat chłodniczy 38GLP060G9 | 1 |  | Carrier | Wydział Pedagogiczno - Artystyczny w Kaliszu Nowy Świat 28/30 | Segment E | 2 |  | 0
725 | WL | Agregat wody lodowej 30RW-275-0169-PEE | 1 |  | Carrier | Wydział Pedagogiczno - Artystyczny w Kaliszu Nowy Świat 28/30 | Segment E | 2 |  | 0
726 | K | Klimatyzator naddrzwiowy ASYA18LEC | 3 | 5,2 kW | Fujitsu | Wydział Pedagogiczno - Artystyczny w Kaliszu Nowy Świat 28/30 | Segment E | 2 |  | 0
727 | K | Klimatyzator AUYF121LAL | 3 | 3,6 kW | Fujitsu | Wydział Pedagogiczno - Artystyczny w Kaliszu Nowy Świat 28/30 | Segment E | 2 |  | 0
728 | K | Klimatyzator AUYA181LAL | 2 | 5,2 kW | Fujitsu | Wydział Pedagogiczno - Artystyczny w Kaliszu Nowy Świat 28/30 | Segment E | 2 |  | 0
729 | K | Klimatyzator AU12UFAAR | 4 | 3,5 kW | Fujitsu | Wydział Pedagogiczno - Artystyczny w Kaliszu Nowy Świat 28/30 | Segment E | 2 |  | 0
730 | K | Klimatyzator ASY14UB | 1 |  | Fujitsu | Wydział Pedagogiczno - Artystyczny w Kaliszu Nowy Świat 28/30 | Segment E | 2 |  | 0
731 | K | Klimatyzator AU12 | 6 |  | Fujitsu | Wydział Pedagogiczno - Artystyczny w Kaliszu Nowy Świat 28/30 | Segment E | 2 |  | 0
732 | K | Klimatyzator AJYA54 | 1 |  | Fujitsu | Wydział Pedagogiczno - Artystyczny w Kaliszu Nowy Świat 28/30 | Segment E | 2 |  | 0
733 | K | Klimatyzator AOY14UB | 1 |  | Fujitsu | Wydział Pedagogiczno - Artystyczny w Kaliszu Nowy Świat 28/30 | Segment E | 2 |  | 0
734 | K | Klimatyzator TOSHIBA N25043 | 1 | 3,5kW | TOSHIBA | Collegium Novum Al. Niepodległości 4 | p. 104B | 2 |  | 0
735 | WL | Agregat wody lodowej | 1 | 163,4kW | CIAT | Collegium Novum Al. Niepodległości 4 | Dach biblioteka | 2 |  | 0
736 | C | Centrala wentylacyjna nawiewno-wywiewna | 1 | 14560/13000 | ROSENBERG | Collegium Novum Al. Niepodległości 4 | Piwnica biblioteka | 4 |  | 0
737 | C | Centrala nawiewna | 1 | 4500 | ROSENBERG | Collegium Novum Al. Niepodległości 4 | Piwnica biblioteka | 4 |  | 0
738 | C | Centrala wywiewna | 1 | 4000 | ROSENBERG | Collegium Novum Al. Niepodległości 4 | Piwnica biblioteka | 4 |  | 0
739 | K | Klimakonwektor | 4 | 3,18kW | CIAT HFPR MODEL SFGB COD 120-40-5V/5 | Collegium Novum Al. Niepodległości 4 | Parter biblioteka | 2 |  | 0
740 | K | Klimakonwektor | 7 | 2,95kW | CIAT CLA | Collegium Novum Al. Niepodległości 4 | Parter biblioteka | 2 |  | 0
741 | K | Klimakonwektor | 10 | 3,18kW | CIAT HFPR | Collegium Novum Al. Niepodległości 4 | I piętro biblioteka | 2 |  | 0
742 | K | Klimakonwektor | 2 | 2,95kW | CIAT CLA | Collegium Novum Al. Niepodległości 4 | I piętro biblioteka | 2 |  | 0
743 | K | Klimakonwektor | 10 | 3,18kW | CIAT HFPR | Collegium Novum Al. Niepodległości 4 | II piętro biblioteka | 2 |  | 0
744 | K | Klimakonwektor | 2 | 2,95kW | CIAT CLA | Collegium Novum Al. Niepodległości 4 | II piętro biblioteka | 2 |  | 0
745 | K | Klimatyzator | 2 | 3,6kW | LG SET COOL TOSHIBA Inverter | Collegium Novum Al. Niepodległości 4 | Piwnica Serwerownia biblioteka | 4 |  | 0
746 | K | Klimatyzator | 2 | 3,6kW | LG ART. COOL | Collegium Novum Al. Niepodległości 4 | sala 601A | 2 |  | 0
747 | K | Klimatyzator | 2 | 3,6kW | FUSI electvic | Collegium Novum Al. Niepodległości 4 | sala 604A | 2 |  | 0
748 | K | Klimatyzator Multi Split ( 3 wew +1 zew ) | 4 | 2,3kW | SAMSUNG | Collegium Novum Al. Niepodległości 4 | BOW WNOS pok 316A | 2 |  | 0
749 | K | Klimatyzator | 2 | 3,6kW | BOSCH Climate 5000 | Collegium Novum Al. Niepodległości 4 | sala 605A | 2 |  | 0
750 | K | Klimatyzator | 1 | 3,6kW | GREE | Collegium Novum Al. Niepodległości 4 | sekretariat IFG 403 | 2 |  | 0
751 | K | Klimatyzator PHQ018S/38GLP018G | 4 | 3,5 kW | Carrier | Dam Akademicki i Studencki ul. Nieszawska 3 | pok. 165, 365, 665, 965 pom. Serwerowni | 4 |  | 0
752 | K | Klimatyzator | 1 | 3,5 kW | Sinclair | Dam Akademicki i Studencki ul. Nieszawska 3 | Serwerownia parter | 4 |  | 0
753 | C | Centrala wentylacyjna | 1 | 5760 | Swegon | Dam Akademicki i Studencki ul. Nieszawska 3 | Piwnica Bar | 4 |  | 0
754 | C | Centrala wentylacyjna | 2 | 9500 | Swegon | Dam Akademicki i Studencki ul. Nieszawska 3 | Poddasze | 4 |  | 0
755 | C | Centrala wentylacyjna | 2 | 4560 | Swegon | Dam Akademicki i Studencki ul. Nieszawska 3 | Poddasze | 4 |  | 0
756 | W | Wentylatory kanałowe | 9 |  |  | Dam Akademicki i Studencki ul. Nieszawska 3 | Poddasze | 2 |  | 0
757 | K | Klimatyzator MDV MS12F8-24HRDN1-C8 | 2 |  | MDV | Collegium Heliodora Święcickiego ul. Grudnwaldzka 6 | pok.168, 108 | 2 |  | 0
758 | K | Klimatyzator MDV MS12F8-18HRFN1-C8 | 1 |  | MDV | Collegium Heliodora Święcickiego ul. Grudnwaldzka 6 | pok. 315 | 2 |  | 0
759 | K | Klimatyzator MDVMS12FB-18HRDN1-C8 | 1 |  | MDV | Collegium Heliodora Święcickiego ul. Grudnwaldzka 6 | pok. 207 | 2 |  | 0
760 | C | Centrala wentylacyjna NW1 model 311 12 37 | 1 | 3000 | Swegon | Wydział Nauk Geograficznych i Geologicznych ul. B. Krygowskiego 10 | p.40 obsługa Auli | 4 |  | 0
761 | C | Centrala wentylacyjna NW2 model 311 12 37 | 1 | 3000 | Swegon | Wydział Nauk Geograficznych i Geologicznych ul. B. Krygowskiego 10 | Parter p.42 obsługa biblioteki | 4 |  | 0
762 | C | Centrala wentylacyjna NW3 model 3035752/10 | 1 | 3500/3500 | PM-LUFT | Wydział Nauk Geograficznych i Geologicznych ul. B. Krygowskiego 10 | Parter | 4 |  | 0
763 | C | Centrala wentylacyjna NW4 model Maxi3000 | 1 | 2600/2600 | SYSTEMAIR | Wydział Nauk Geograficznych i Geologicznych ul. B. Krygowskiego 10 | I piętro | 4 |  | 0
764 | C | Centrala wentylacyjna NW5 model Maxi3000 | 1 | 2600/2600 | SYSTEMAIR | Wydział Nauk Geograficznych i Geologicznych ul. B. Krygowskiego 10 | I piętro | 4 |  | 0
765 | C | Centrala wentylacyjna NW6 model Maxi 1500/2000 | 1 | 1800/1800 | SYSTEMAIR | Wydział Nauk Geograficznych i Geologicznych ul. B. Krygowskiego 10 | Parter | 4 |  | 0
766 | C | Centrala wentylacyjna NW7 model Maxi 1500/2000 | 1 | 1800/1800 | SYSTEMAIR | Wydział Nauk Geograficznych i Geologicznych ul. B. Krygowskiego 10 | Parter | 4 |  | 0
767 | C | Centrala wentylacyjna NW9 model F30CH23 | 1 |  | SYSTEMAIR | Wydział Nauk Geograficznych i Geologicznych ul. B. Krygowskiego 10 |  | 4 |  | 0
768 | C | Centrala wentylacyjna | 14 | 500/500 | VILAWENT | Wydział Nauk Geograficznych i Geologicznych ul. B. Krygowskiego 10 | Parter pom. 37 | 4 |  | 0
769 | C | Centrala wentylacyjna CVA2FKEUN | 1 |  | VTS | Wydział Nauk Geograficznych i Geologicznych ul. B. Krygowskiego 10 | labolatorum Bełka | 4 |  | 0
770 | C | Centrala wentylacyjna VAM500FA7VE | 3 |  | DAIKIN | Wydział Nauk Geograficznych i Geologicznych ul. B. Krygowskiego 10 |  | 4 |  | 0
771 | C | Centrala wentylacyjna TA MINI 643 | 1 |  | SYSTEMAIR | Wydział Nauk Geograficznych i Geologicznych ul. B. Krygowskiego 10 | bar kuchnia | 4 |  | 0
772 | C | Centrala nawiewno-wywiewna LN/W1 | 1 | 11560/7260 | Rosenberg S-40-13R | Wydział Nauk Geograficznych i Geologicznych ul. B. Krygowskiego 10 | dach | 4 |  | 0
773 | C | Centrala nawiewno-wywiewna LN/W2 | 1 | 11800/6350 | Rosenberg S-40-13R | Wydział Nauk Geograficznych i Geologicznych ul. B. Krygowskiego 10 | dach | 4 |  | 0
774 | C | Centrala nawiewno-wywiewna LN/W3 | 1 | 12000/7400 | Rosenberg S-40-13R | Wydział Nauk Geograficznych i Geologicznych ul. B. Krygowskiego 10 | dach | 4 |  | 0
775 | C | Centrala nawiewno-wywiewna LN/W4 | 1 | 7500/6750 | Rosenberg S-40-13R | Wydział Nauk Geograficznych i Geologicznych ul. B. Krygowskiego 10 | dach | 4 |  | 0
776 | C | Centrala nawiewno-wywiewna LN/W5 | 1 | 10350/9300 | Rosenberg S-40-13R | Wydział Nauk Geograficznych i Geologicznych ul. B. Krygowskiego 10 | dach | 4 |  | 0
777 | WL | Agregat wody lodowej | 1 | 65,0 kW |  | Wydział Nauk Geograficznych i Geologicznych ul. B. Krygowskiego 10 | II p. | 2 |  | 0
778 | C | Centrala wentylacyjna typ G 080604 | 1 |  | Swegon | Wydział Nauk Geograficznych i Geologicznych ul. B. Krygowskiego 10 | Dach geologia | 4 |  | 0
779 | C | Centrala wentylacyjna typ CV P1 L/N74D/1-8 | 1 |  | VTS Clima | Wydział Nauk Geograficznych i Geologicznych ul. B. Krygowskiego 10 | Dach geologia | 4 |  | 0
780 | C | Centrala wentylacyjna typ D23PV1 CV-P1-L/N74 | 1 |  | VTS Clima | Wydział Nauk Geograficznych i Geologicznych ul. B. Krygowskiego 10 | Bar geologia | 4 |  | 0
781 | K | Klimakonwector | 11 |  | AERNEC | Wydział Nauk Geograficznych i Geologicznych ul. B. Krygowskiego 10 | I p i III p L-304,L-305,L-306,L-118 Sale 22,23,24,20 | 2 |  | 0
782 | K | Klimatyzator 38 XTZ016L9 | 1 |  | Carier | Wydział Nauk Geograficznych i Geologicznych ul. B. Krygowskiego 10 | duża aula | 2 |  | 0
783 | K | Klimatyzator AU42NAINAA | 1 |  | Haier | Wydział Nauk Geograficznych i Geologicznych ul. B. Krygowskiego 10 | sala 4 | 2 |  | 0
784 | K | Klimatyzator AU36NAINBA | 3 |  | Haier | Wydział Nauk Geograficznych i Geologicznych ul. B. Krygowskiego 10 | sala 4,5 | 2 |  | 0
785 | K | Klimatyzator AN0907***C* | 1 |  | Aermec | Wydział Nauk Geograficznych i Geologicznych ul. B. Krygowskiego 10 | pom P02 | 2 |  | 0
786 | K | Klimatyzator KCSB101 | 1 |  | Flakte Woods | Wydział Nauk Geograficznych i Geologicznych ul. B. Krygowskiego 10 | Dach L centrala 4 | 2 |  | 0
787 | K | Klimatyzator 30RA/RH"B" | 1 |  | Carrier | Wydział Nauk Geograficznych i Geologicznych ul. B. Krygowskiego 10 | Geologia dach sala 14 | 2 |  | 0
788 | K | Klimatyzator ASH 13AIZ | 1 |  | Sinclair | Wydział Nauk Geograficznych i Geologicznych ul. B. Krygowskiego 10 | pom 039 | 2 |  | 0
789 | K | Klimatyzator AU242AHNBA | 1 |  | Haier | Wydział Nauk Geograficznych i Geologicznych ul. B. Krygowskiego 10 | bara jadalnia | 2 |  | 0
790 | K | Klimatyzator 2MK640BVNB | 1 |  | Daikin | Wydział Nauk Geograficznych i Geologicznych ul. B. Krygowskiego 10 | dziekanat | 2 |  | 0
791 | K | Klimatyzator RXV35AU1B | 1 |  | Daikin | Wydział Nauk Geograficznych i Geologicznych ul. B. Krygowskiego 10 | serwer 028 | 4 |  | 0
792 | K | Klimatyzator RX350BUMB | 1 |  | Daikin | Wydział Nauk Geograficznych i Geologicznych ul. B. Krygowskiego 10 | klima P07 | 2 |  | 0
793 | K | Klimatyzator A0Y12USCC | 1 |  | Fujitsu | Wydział Nauk Geograficznych i Geologicznych ul. B. Krygowskiego 10 | pom L319 | 2 |  | 0
794 | K | Klimatyzator ESH126 QHC012ES | 1 |  | LG/Carier | Wydział Nauk Geograficznych i Geologicznych ul. B. Krygowskiego 10 | pom L203 | 2 |  | 0
795 | K | Klimatyzator R0G12LMCA | 1 |  | Fuji Electic | Wydział Nauk Geograficznych i Geologicznych ul. B. Krygowskiego 10 | serwer L023 | 4 |  | 0
796 | K | Klimatyzator ASH-18AINPT | 1 |  | Sinclour | Wydział Nauk Geograficznych i Geologicznych ul. B. Krygowskiego 10 | Geologia dach serwer 164 | 4 |  | 0
797 | K | Klimatyzator M18AC(A2UC186FAO) | 1 |  | LG | Wydział Nauk Geograficznych i Geologicznych ul. B. Krygowskiego 10 | Geologia RTG pom20 | 2 |  | 0
798 | K | Klimatyzator KFR-32W/NA12 | 1 |  | GREE | Wydział Nauk Geograficznych i Geologicznych ul. B. Krygowskiego 10 | Geologia pom 2C | 2 |  | 0
799 | K | Klimatyzator MOBA30-12HFN8 | 1 |  | MVD | Wydział Nauk Geograficznych i Geologicznych ul. B. Krygowskiego 10 | Geologia 213 | 2 |  | 0
800 | K | Klimatyzator CS26TN3M | 2 |  | Daikin | Wydział Nauk Geograficznych i Geologicznych ul. B. Krygowskiego 10 | pom 009 | 2 |  | 0
801 | K | Klimatyzator R100B7W1 | 2 |  | Daikin | Wydział Nauk Geograficznych i Geologicznych ul. B. Krygowskiego 10 | pom 005 | 2 |  | 0
802 | K | Klimatyzator MCZCO3NTA02E | 1 |  | Danfoss | Wydział Nauk Geograficznych i Geologicznych ul. B. Krygowskiego 10 | chłodnia P12 | 2 |  | 0
803 | K | Klimatyzator CB-17 | 1 |  | HACE/ | Wydział Nauk Geograficznych i Geologicznych ul. B. Krygowskiego 10 | pomL205 | 2 |  | 0
804 | K | Klimatyzator MS34TB | 1 |  | GEA DEBE 091 D | Wydział Nauk Geograficznych i Geologicznych ul. B. Krygowskiego 10 | Chłodnia L008/dach L | 2 |  | 0
805 | K | Klimatyzator AB423800-0020 | 1 |  | Cliwent | Wydział Nauk Geograficznych i Geologicznych ul. B. Krygowskiego 10 | woda lodowa L320 | 2 |  | 0
806 | K | Klimatyzator ZCBG20C-SB-0 | 1 |  | Copeland Cool | Wydział Nauk Geograficznych i Geologicznych ul. B. Krygowskiego 10 | Geologia Dach Sala 61 | 2 |  | 0
807 | K | Klimatyzator OP16 | 1 |  | York | Wydział Nauk Geograficznych i Geologicznych ul. B. Krygowskiego 10 | Geologia Dach pom 211 | 2 |  | 0
808 | K | Klimatyzator NOC12P-16AD | 1 |  | York | Wydział Nauk Geograficznych i Geologicznych ul. B. Krygowskiego 10 | Geologia Dach pom 218 | 2 |  | 0
809 | K | Klimatyzator ASH18BIF2 | 2 |  | Sinclair | Wydział Nauk Geograficznych i Geologicznych ul. B. Krygowskiego 10 | Sala 17/a i 17/b | 2 |  | 0
810 | C | Centrala wentylacyjna S40 08Q 8200 m3h NW1 | 1 | 8200/7400 | ROSENBER | Dom Studencki ul. Józefa Piłsudskiego 14 w Słubicach | Klub | 4 |  | 0
811 | C | Centrala wentylacyjna S-20 07Q 2500m3h NW2 | 1 | 2500/2300 | ROSENBERG | Dom Studencki ul. Józefa Piłsudskiego 14 w Słubicach | Bufet studencki | 4 |  | 0
812 | C | Centrala wentylacyjna A-20 080Q 2300 m3h NW3 | 1 | 2300 | ROSENBERG | Dom Studencki ul. Józefa Piłsudskiego 14 w Słubicach | Kuchnia | 4 |  | 0
813 | C | Centrala wentylacyjna S-20 08F 1350 m3h NW4 | 1 | 1350/1230 | ROSENBERG | Dom Studencki ul. Józefa Piłsudskiego 14 w Słubicach | Szatnia | 4 |  | 0
814 | C | Centrala wentylacyjna S40 10Q 5100 m3h NW5 | 1 | 5100/4600 | ROSENBERG | Dom Studencki ul. Józefa Piłsudskiego 14 w Słubicach | Sale zainteresowań | 4 |  | 0
815 | WL | Agregat wody lodowej WL | 1 | 78,9kW | Swegon BLUE BOX | Dom Studencki ul. Józefa Piłsudskiego 14 w Słubicach | Dach | 2 |  | 0
816 | K | Klimatyzator ścienny LST-186 AAL | 1 | 2,5kW | LG | Wydział Studiów Edukacyjnych ul. Międzychodzka 5 | Serwerownia | 2 |  | 0
817 | K | Klimatyzator | 1 | Chłodz: | AIRWELL | Wydział Studiów Edukacyjnych ul. Międzychodzka 5 |  | 2 |  | 0
818 | C | Centrala nawiewna | 1 | 5,0 kW | SALDA VEKA | Wydział Studiów Edukacyjnych ul. Międzychodzka 5 |  | 4 |  | 0
819 | C | Centrala wentylacyjna NW1 typ AT4 16*12/16*12 | 1 | 8380 | Swegon | Collegium Iuridicum Novum Al. Niepodległości 53 |  | 4 |  | 0
820 | C | Centrala wentylacyjna NW2 typ Gold RX20 | 1 | 4570 | Swegon | Collegium Iuridicum Novum Al. Niepodległości 53 |  | 4 |  | 0
821 | C | Centrala wentylacyjna NW3 typ Gold RX14 | 1 | 3060 | Swegon | Collegium Iuridicum Novum Al. Niepodległości 53 |  | 4 |  | 0
822 | C | Centrala wentylacyjna NW4 typ Gold RX20 | 1 | 3070 | Swegon | Collegium Iuridicum Novum Al. Niepodległości 53 |  | 4 |  | 0
823 | C | Centrala wentylacyjna NW5 typ Gold RX30 | 1 | 9100 | Swegon | Collegium Iuridicum Novum Al. Niepodległości 53 |  | 4 |  | 0
824 | C | Centrala wentylacyjna NW6 typ Gold RX20 | 1 | 4600 | Swegon | Collegium Iuridicum Novum Al. Niepodległości 53 |  | 4 |  | 0
825 | C | Centrala wentylacyjna NW7 typ Gold RX20 | 1 | 4600 | Swegon | Collegium Iuridicum Novum Al. Niepodległości 53 |  | 4 |  | 0
826 | C | Centrala wentylacyjna NW8 typ AT4 | 1 | 13670 | Swegon | Collegium Iuridicum Novum Al. Niepodległości 53 |  | 4 |  | 0
827 | C | Centrala wentylacyjna NW9 typ AT4 | 1 | 11750 | Swegon | Collegium Iuridicum Novum Al. Niepodległości 53 |  | 4 |  | 0
828 | C | Centrala wentylacyjna NW10 typ Gold RX30 | 1 | 7600 | Swegon | Collegium Iuridicum Novum Al. Niepodległości 53 |  | 4 |  | 0
829 | C | Centrala wentylacyjna | 1 | 18300 | Swegon | Collegium Iuridicum Novum Al. Niepodległości 53 |  | 4 |  | 0
830 | C | Centrala wentylacyjna | 1 | 12260 | Swegon | Collegium Iuridicum Novum Al. Niepodległości 53 |  | 4 |  | 0
831 | WL | Agregat chłodniczy LMC 101 | 1 | 33,4 kW | Windex | Collegium Iuridicum Novum Al. Niepodległości 53 |  | 2 |  | 0
832 | WL | Agregat chłodniczy LMC 61 | 3 | 18,2 kW | Windex | Collegium Iuridicum Novum Al. Niepodległości 53 |  | 2 |  | 0
833 | WL | Agregat chłodniczy LMC 31 | 2 | 10,4 kW | Windex | Collegium Iuridicum Novum Al. Niepodległości 53 |  | 2 |  | 0
834 | WL | Agregat chłodniczy LMC 131 | 1 | 39,8 kW | Windex | Collegium Iuridicum Novum Al. Niepodległości 53 |  | 2 |  | 0
835 | WL | Agregat chłodniczy LMC 182 | 1 | 53,8 kW | Windex | Collegium Iuridicum Novum Al. Niepodległości 53 |  | 2 |  | 0
836 | WL | Agregat chłodniczy LMC 91 | 2 | 27,7 kW | Windex | Collegium Iuridicum Novum Al. Niepodległości 53 |  | 2 |  | 0
837 | WL | Agregat chłodniczy LMC 262 | 1 | 81,9 kW | Windex | Collegium Iuridicum Novum Al. Niepodległości 53 |  | 2 |  | 0
838 | K | Klimatyzator typu Split RVXMHF040EA | 1 | 5,3 kW | Samsung | Collegium Iuridicum Novum Al. Niepodległości 53 |  | 2 |  | 0
839 | K | Klimatyzator typu Split AVXCMH065EA-01 | 2 | 2x4,1 kW | Samsung | Collegium Iuridicum Novum Al. Niepodległości 53 |  | 2 |  | 0
840 | K | Klimatyzator typu Split AVXCMH036EE | 2 | 2x2,1 kW | Samsung | Collegium Iuridicum Novum Al. Niepodległości 53 |  | 2 |  | 0
841 | K | Klimatyzator typu Split AVXCMH028EA-01 | 2 | 2x2,1 kW | Samsung | Collegium Iuridicum Novum Al. Niepodległości 53 |  | 2 |  | 0
842 | K | Klimatyzator typu split | 2 | 2x1,7 kW | Samsung | Collegium Iuridicum Novum Al. Niepodległości 53 |  | 2 |  | 0
843 | K | Klimatyzator typu Split AVXC1H022EA-01 | 1 | 2,1 kW | Samsung | Collegium Iuridicum Novum Al. Niepodległości 53 |  | 2 |  | 0
844 | K | Klimatyzator typu Split FXQ71B | 1 | 7,1 kW | Daikin | Collegium Iuridicum Novum Al. Niepodległości 53 |  | 2 |  | 0
|  | SUMA | 2049 |  |  | Razem netto serwis za 1 rok umowy
Razem netto serwis za 2 lata umowy
Podatek Vat 23%
Ogółem brutto
Uwaga: koszt serwisu jednego urządzenia powninien uwzględniać ilości przeglądów określone w STWZ